## MAPEO IP NODOS
SEGMENTO DE RED ORIGEN
[13 empty] | IP EQUIPAMIENTO DE SEGURIDAD Y ALARMAS | [7 empty] | RECTIFICADOR 1 |  |  |  | RECTIFICADOR 2
CODIGO DE NODO | LATITUD | LONGITUD | TIPO DE NODO | UBIGEO | REGIÓN | PROVINCIA | DISTRITO | CODIGO DE NODO | NOMBRE DE SITE | FECHA PRUEBAS DE INTEGRACION | SUBNETEO SEGMENTO DE RED/29 | RANGO (/29) | MASCARA /29 | SEGMENTO DE RED/29 | GATEWAY SEGURIDAD | CAMARA EXTERIOR PUERTA PRINCIPAL | CONTROLADORA DE ACCESO | FSU | RESERVADO | RESERVADO | SEGMENTO DE RED /30 | MASCARA (/30) | GATEWAY RECTIFICADOR | IP RECTIFICADOR 1 | SEGMENTO DE RED /30 | MASCARA (/30) | GATEWAY RECTIFICADOR | IP RECTIFICADOR 2
HC-0002-AD | -10.2693 | -76.3909 | DISTRITAL | 1002020001 | HUANUCO | AMBO | CAYNA | HC-0002-AD | CAYNA | 2026-01-26 | 10.174.8.232 | 10.174.8.233 -- 10.174.8.238 | 255.255.255.248 | 10.174.8.232 | 10.174.8.233 | 10.174.8.234 | 10.174.8.235 | 10.174.8.236 | 10.174.8.237 | 10.174.8.238 | 10.174.17.20 | 255.255.255.252 | 10.174.17.21 | 10.174.17.22 | - | - | - | -
HC-0003-AD | -10.268726 | -76.411821 | DISTRITAL | 1002030001 | HUANUCO | AMBO | COLPAS | HC-0003-AD | COLPAS | 2026-01-26 | 10.174.1.80 | 10.174.1.81 -- 10.174.1.86 | 255.255.255.248 | 10.174.1.80 | 10.174.1.81 | 10.174.1.82 | 10.174.1.83 | 10.174.1.84 | 10.174.1.85 | 10.174.1.86 | 10.174.13.72 | 255.255.255.252 | 10.174.13.73 | 10.174.13.74 | - | - | - | -
HC-0004-AD | -10.156272 | -76.240438 | DISTRITAL | 1002050001 | HUANUCO | AMBO | HUACAR | HC-0004-AD | HUACAR | 2026-01-26 | 10.174.0.232 | 10.174.0.233 -- 10.174.0.238 | 255.255.255.248 | 10.174.0.232 | 10.174.0.233 | 10.174.0.234 | 10.174.0.235 | 10.174.0.236 | 10.174.0.237 | 10.174.0.238 | 10.174.13.20 | 255.255.255.252 | 10.174.13.21 | 10.174.13.22 | - | - | - | -
HC-0005-AD | -10.343919 | -76.29231 | DISTRITAL | 1002060001 | HUANUCO | AMBO | SAN FRANCISCO | HC-0005-AD | MOSCA | 2026-01-26 | 10.174.6.192 | 10.174.6.193 -- 10.174.6.198 | 255.255.255.248 | 10.174.6.192 | 10.174.6.193 | 10.174.6.194 | 10.174.6.195 | 10.174.6.196 | 10.174.6.197 | 10.174.6.198 | 10.174.16.0 | 255.255.255.252 | 10.174.16.1 | 10.174.16.2 | - | - | - | -
HC-0007-AD | -10.082263 | -76.209646 | DISTRITAL | 1002080001 | HUANUCO | AMBO | TOMAY KICHWA | HC-0007-AD | TOMAY KICHWA | 2026-01-26 | 10.174.8.216 | 10.174.8.217 -- 10.174.8.222 | 255.255.255.248 | 10.174.8.216 | 10.174.8.217 | 10.174.8.218 | 10.174.8.219 | 10.174.8.220 | 10.174.8.221 | 10.174.8.222 | 10.174.17.12 | 255.255.255.252 | 10.174.17.13 | 10.174.17.14 | - | - | - | -
HC-0010-AD | -9.60577 | -76.705710 | DISTRITAL | 1003110001 | HUANUCO | DOS DE MAYO | MARIAS | HC-0010-AD | MARIAS | 2026-02-03 | 10.174.3.96 | 10.174.3.97 -- 10.174.3.102 | 255.255.255.248 | 10.174.3.96 | 10.174.3.97 | 10.174.3.98 | 10.174.3.99 | 10.174.3.100 | 10.174.3.101 | 10.174.3.102 | 10.174.14.80 | 255.255.255.252 | 10.174.14.81 | 10.174.14.82 | - | - | - | -
HC-0012-AD | -9.5987 | -76.7256 | DISTRITAL | 1003160001 | HUANUCO | DOS DE MAYO | QUIVILLA | HC-0012-AD | QUIVILLA | 2026-02-03 | 10.174.6.32 | 10.174.6.33 -- 10.174.6.38 | 255.255.255.248 | 10.174.6.32 | 10.174.6.33 | 10.174.6.34 | 10.174.6.35 | 10.174.6.36 | 10.174.6.37 | 10.174.6.38 | 10.174.15.176 | 255.255.255.252 | 10.174.15.177 | 10.174.15.178 | - | - | - | -
HC-0014-AD | -9.73111 | -76.782673 | DISTRITAL | 1003210001 | HUANUCO | DOS DE MAYO | SHUNQUI | HC-0014-AD | SHUNQUI | 2026-02-03 | 10.174.8.112 | 10.174.8.113 -- 10.174.8.118 | 255.255.255.248 | 10.174.8.112 | 10.174.8.113 | 10.174.8.114 | 10.174.8.115 | 10.174.8.116 | 10.174.8.117 | 10.174.8.118 | 10.174.16.216 | 255.255.255.252 | 10.174.16.217 | 10.174.16.218 | - | - | - | -
HC-0017-AD | -8.884469 | -77.120294 | DISTRITAL | 1004020001 | HUANUCO | HUACAYBAMBA | CANCHABAMBA | HC-0017-AD | CANCHABAMBA | 2026-02-06 | 10.174.6.144 | 10.174.6.145 -- 10.174.6.150 | 255.255.255.248 | 10.174.6.144 | 10.174.6.145 | 10.174.6.146 | 10.174.6.147 | 10.174.6.148 | 10.174.6.149 | 10.174.6.150 | 10.174.15.232 | 255.255.255.252 | 10.174.15.233 | 10.174.15.234 | - | - | - | -
HC-0018-AD | -9.09565 | -76.83581 | DISTRITAL | 1004030001 | HUANUCO | HUACAYBAMBA | COCHABAMBA | HC-0018-AD | COCHABAMBA(COCHABAMBA) | 2026-02-06 | 10.174.11.24 | 10.174.11.25 -- 10.174.11.30 | 255.255.255.248 | 10.174.11.24 | 10.174.11.25 | 10.174.11.26 | 10.174.11.27 | 10.174.11.28 | 10.174.11.29 | 10.174.11.30 | 10.174.18.44 | 255.255.255.252 | 10.174.18.45 | 10.174.18.46 | - | - | - | -
HC-0020-AD | -8.924539 | -77.013158 | DISTRITAL | 1004040001 | HUANUCO | HUACAYBAMBA | PINRA | HC-0020-AD | PINRA | 2026-02-06 | 10.174.5.120 | 10.174.5.121 -- 10.174.5.126 | 255.255.255.248 | 10.174.5.120 | 10.174.5.121 | 10.174.5.122 | 10.174.5.123 | 10.174.5.124 | 10.174.5.125 | 10.174.5.126 | 10.174.15.92 | 255.255.255.252 | 10.174.15.93 | 10.174.15.94 | - | - | - | -
HC-0021-AD | -9.172192 | -76.748145 | DISTRITAL | 1005020001 | HUANUCO | HUAMALIES | ARANCAY | HC-0021-AD | ARANCAY | 2026-02-05 | 10.174.5.0 | 10.174.5.1 -- 10.174.5.6 | 255.255.255.248 | 10.174.5.0 | 10.174.5.1 | 10.174.5.2 | 10.174.5.3 | 10.174.5.4 | 10.174.5.5 | 10.174.5.6 | 10.174.15.32 | 255.255.255.252 | 10.174.15.33 | 10.174.15.34 | - | - | - | -
HC-0022-AD | -9.42539 | -76.77077 | DISTRITAL | 1005030001 | HUANUCO | HUAMALIES | CHAVIN DE PARIARCA | HC-0022-AD | CHAVIN DE PARIARCA | 2026-02-05 | 10.174.9.208 | 10.174.9.209 -- 10.174.9.214 | 255.255.255.248 | 10.174.9.208 | 10.174.9.209 | 10.174.9.210 | 10.174.9.211 | 10.174.9.212 | 10.174.9.213 | 10.174.9.214 | 10.174.17.136 | 255.255.255.252 | 10.174.17.137 | 10.174.17.138 | - | - | - | -
HC-0023-AD | -9.54093 | -76.73645 | DISTRITAL | 1005040001 | HUANUCO | HUAMALIES | JACAS GRANDE | HC-0023-AD | JACAS GRANDE | 2026-02-04 | 10.174.1.192 | 10.174.1.193 -- 10.174.1.198 | 255.255.255.248 | 10.174.1.192 | 10.174.1.193 | 10.174.1.194 | 10.174.1.195 | 10.174.1.196 | 10.174.1.197 | 10.174.1.198 | 10.174.13.128 | 255.255.255.252 | 10.174.13.129 | 10.174.13.130 | - | - | - | -
HC-0024-AD | -9.245487° | -76.718540° | DISTRITAL | 1005050001 | HUANUCO | HUAMALIES | JIRCAN | HC-0024-AD | JIRCAN | 2026-02-05 | 10.174.2.24 | 10.174.2.25 -- 10.174.2.30 | 255.255.255.248 | 10.174.2.24 | 10.174.2.25 | 10.174.2.26 | 10.174.2.27 | 10.174.2.28 | 10.174.2.29 | 10.174.2.30 | 10.174.13.172 | 255.255.255.252 | 10.174.13.173 | 10.174.13.174 | - | - | - | -
HC-0026-AD | -9.493 | -76.8187 | DISTRITAL | 1005060001 | HUANUCO | HUAMALIES | MIRAFLORES | HC-0026-AD | MIRAFLORES(MIRAFLORES) | 2026-02-04 | 10.174.3.120 | 10.174.3.121 -- 10.174.3.126 | 255.255.255.248 | 10.174.3.120 | 10.174.3.121 | 10.174.3.122 | 10.174.3.123 | 10.174.3.124 | 10.174.3.125 | 10.174.3.126 | 10.174.14.92 | 255.255.255.252 | 10.174.14.93 | 10.174.14.94 | - | - | - | -
HC-0027-AD | -9.2133 | -76.2094 | DISTRITAL | 1005070002 | HUANUCO | HUAMALIES | MONZON | HC-0027-AD | CACHICOTO | 2026-02-10 | 10.174.4.24 | 10.174.4.25 -- 10.174.4.30 | 255.255.255.248 | 10.174.4.24 | 10.174.4.25 | 10.174.4.26 | 10.174.4.27 | 10.174.4.28 | 10.174.4.29 | 10.174.4.30 | 10.174.14.172 | 255.255.255.252 | 10.174.14.173 | 10.174.14.174 | - | - | - | -
HC-0028-AD | -9.2807 | -76.3945 | DISTRITAL | 1005070001 | HUANUCO | HUAMALIES | MONZON | HC-0028-AD | MONZON | 2026-02-10 | 10.174.4.48 | 10.174.4.49 -- 10.174.4.54 | 255.255.255.248 | 10.174.4.48 | 10.174.4.49 | 10.174.4.50 | 10.174.4.51 | 10.174.4.52 | 10.174.4.53 | 10.174.4.54 | 10.174.14.184 | 255.255.255.252 | 10.174.14.185 | 10.174.14.186 | - | - | - | -
HC-0029-AD | -9.2394 | -76.0877 | DISTRITAL | 1005070049 | HUANUCO | HUAMALIES | MONZON | HC-0029-AD | PALO ACERO | 2026-02-11 | 10.174.4.56 | 10.174.4.57 -- 10.174.4.62 | 255.255.255.248 | 10.174.4.56 | 10.174.4.57 | 10.174.4.58 | 10.174.4.59 | 10.174.4.60 | 10.174.4.61 | 10.174.4.62 | 10.174.14.188 | 255.255.255.252 | 10.174.14.189 | 10.174.14.190 | - | - | - | -
HC-0030-AD | -9.462722 | -76.817924 | DISTRITAL | 1005080001 | HUANUCO | HUAMALIES | PUNCHAO | HC-0030-AD | PUNCHAO | 2026-02-05 | 10.174.5.200 | 10.174.5.201 -- 10.174.5.206 | 255.255.255.248 | 10.174.5.200 | 10.174.5.201 | 10.174.5.202 | 10.174.5.203 | 10.174.5.204 | 10.174.5.205 | 10.174.5.206 | 10.174.15.132 | 255.255.255.252 | 10.174.15.133 | 10.174.15.134 | - | - | - | -
HC-0031-AD | -9.50052 | -76.88956 | DISTRITAL | 1005090001 | HUANUCO | HUAMALIES | PUÑOS | HC-0031-AD | PUÑOS | 2026-02-05 | 10.174.5.232 | 10.174.5.233 -- 10.174.5.238 | 255.255.255.248 | 10.174.5.232 | 10.174.5.233 | 10.174.5.234 | 10.174.5.235 | 10.174.5.236 | 10.174.5.237 | 10.174.5.238 | 10.174.15.148 | 255.255.255.252 | 10.174.15.149 | 10.174.15.150 | - | - | - | -
HC-0032-AI | -9.381013 | -76.806693 | INTERMEDIO | 1005100001 | HUANUCO | HUAMALIES | SINGA | HC-0032-AI | SINGA | 2026-02-05 | 10.174.8.168 | 10.174.8.169 -- 10.174.8.174 | 255.255.255.248 | 10.174.8.168 | 10.174.8.169 | 10.174.8.170 | 10.174.8.171 | 10.174.8.172 | 10.174.8.173 | 10.174.8.174 | 10.174.16.244 | 255.255.255.252 | 10.174.16.245 | 10.174.16.246 | - | - | - | -
HC-0033-AD | -9.395925 | -76.718365 | DISTRITAL | 1005110001 | HUANUCO | HUAMALIES | TANTAMAYO | HC-0033-AD | TANTAMAYO | 2026-02-05 | 10.174.8.208 | 10.174.8.209 -- 10.174.8.214 | 255.255.255.248 | 10.174.8.208 | 10.174.8.209 | 10.174.8.210 | 10.174.8.211 | 10.174.8.212 | 10.174.8.213 | 10.174.8.214 | 10.174.17.8 | 255.255.255.252 | 10.174.17.9 | 10.174.17.10 | - | - | - | -
HC-0034-AD | -9.894161 | -76.213925 | DISTRITAL | 1001020003 | HUANUCO | HUANUCO | AMARILIS | HC-0034-AD | LA ESPERANZA | 2026-01-27 | 10.174.0.72 | 10.174.0.73 -- 10.174.0.78 | 255.255.255.248 | 10.174.0.72 | 10.174.0.73 | 10.174.0.74 | 10.174.0.75 | 10.174.0.76 | 10.174.0.77 | 10.174.0.78 | 10.174.12.196 | 255.255.255.252 | 10.174.12.197 | 10.174.12.198 | - | - | - | -
HC-0036-AD | -9.801838 | -76.073056 | DISTRITAL | 1001030001 | HUANUCO | HUANUCO | CHINCHAO | HC-0036-AD | ACOMAYO | 2026-01-27 | 10.174.10.24 | 10.174.10.25 -- 10.174.10.30 | 255.255.255.248 | 10.174.10.24 | 10.174.10.25 | 10.174.10.26 | 10.174.10.27 | 10.174.10.28 | 10.174.10.29 | 10.174.10.30 | 10.174.17.172 | 255.255.255.252 | 10.174.17.173 | 10.174.17.174 | - | - | - | -
HC-0039-AD | -10.0079 | -76.5229 | DISTRITAL | 1001050001 | HUANUCO | HUANUCO | MARGOS | HC-0039-AD | MARGOS | 2026-01-30 | 10.174.3.40 | 10.174.3.41 -- 10.174.3.46 | 255.255.255.248 | 10.174.3.40 | 10.174.3.41 | 10.174.3.42 | 10.174.3.43 | 10.174.3.44 | 10.174.3.45 | 10.174.3.46 | 10.174.14.52 | 255.255.255.252 | 10.174.14.53 | 10.174.14.54 | - | - | - | -
HC-0040-AD | -9.954727 | -76.245428 | DISTRITAL | 1001110001 | HUANUCO | HUANUCO | PILLCO MARCA | HC-0040-AD | CAYHUAYNA | 2026-01-27 | 10.174.5.72 | 10.174.5.73 -- 10.174.5.78 | 255.255.255.248 | 10.174.5.72 | 10.174.5.73 | 10.174.5.74 | 10.174.5.75 | 10.174.5.76 | 10.174.5.77 | 10.174.5.78 | 10.174.15.68 | 255.255.255.252 | 10.174.15.69 | 10.174.15.70 | - | - | - | -
HC-0042-AD | -9.88667 | -76.38644 | DISTRITAL | 1001060014 | HUANUCO | HUANUCO | QUISQUI (KICHKI) | HC-0042-AD | SAN PEDRO DE CANI | 2026-01-30 | 10.174.6.8 | 10.174.6.9 -- 10.174.6.14 | 255.255.255.248 | 10.174.6.8 | 10.174.6.9 | 10.174.6.10 | 10.174.6.11 | 10.174.6.12 | 10.174.6.13 | 10.174.6.14 | 10.174.15.164 | 255.255.255.252 | 10.174.15.165 | 10.174.15.166 | - | - | - | -
HC-0043-AD | -9.97634 | -76.28378 | DISTRITAL | 1001070001 | HUANUCO | HUANUCO | SAN FRANCISCO DE CAYRAN | HC-0043-AD | CAYRAN | 2026-01-28 | 10.174.7.8 | 10.174.7.9 -- 10.174.7.14 | 255.255.255.248 | 10.174.7.8 | 10.174.7.9 | 10.174.7.10 | 10.174.7.11 | 10.174.7.12 | 10.174.7.13 | 10.174.7.14 | 10.174.16.36 | 255.255.255.252 | 10.174.16.37 | 10.174.16.38 | - | - | - | -
HC-0044-AD | -9.791473 | -75.996375 | DISTRITAL | 1001130001 | HUANUCO | HUANUCO | SAN PABLO DE PILLAO | HC-0044-AD | SAN PABLO DE PILLAO | 2026-01-28 | 10.174.7.88 | 10.174.7.89 -- 10.174.7.94 | 255.255.255.248 | 10.174.7.88 | 10.174.7.89 | 10.174.7.90 | 10.174.7.91 | 10.174.7.92 | 10.174.7.93 | 10.174.7.94 | 10.174.16.76 | 255.255.255.252 | 10.174.16.77 | 10.174.16.78 | - | - | - | -
HC-0045-AD | -10.055225 | -76.484225 | DISTRITAL | 1001080001 | HUANUCO | HUANUCO | SAN PEDRO DE CHAULAN | HC-0045-AD | CHAULAN | 2026-01-28 | 10.174.0.64 | 10.174.0.65 -- 10.174.0.70 | 255.255.255.248 | 10.174.0.64 | 10.174.0.65 | 10.174.0.66 | 10.174.0.67 | 10.174.0.68 | 10.174.0.69 | 10.174.0.70 | 10.174.12.192 | 255.255.255.252 | 10.174.12.193 | 10.174.12.194 | - | - | - | -
HC-0047-AD | -9.984278 | -76.504787 | DISTRITAL | 1001120001 | HUANUCO | HUANUCO | YACUS | HC-0047-AD | YACUS | 2026-01-30 | 10.174.9.128 | 10.174.9.129 -- 10.174.9.134 | 255.255.255.248 | 10.174.9.128 | 10.174.9.129 | 10.174.9.130 | 10.174.9.131 | 10.174.9.132 | 10.174.9.133 | 10.174.9.134 | 10.174.17.96 | 255.255.255.252 | 10.174.17.97 | 10.174.17.98 | - | - | - | -
HC-0048-AD | -10.003841 | -76.469227 | DISTRITAL | 1001100001 | HUANUCO | HUANUCO | YARUMAYO | HC-0048-AD | YARUMAYO | 2026-01-30 | 10.174.9.144 | 10.174.9.145 -- 10.174.9.150 | 255.255.255.248 | 10.174.9.144 | 10.174.9.145 | 10.174.9.146 | 10.174.9.147 | 10.174.9.148 | 10.174.9.149 | 10.174.9.150 | 10.174.17.104 | 255.255.255.252 | 10.174.17.105 | 10.174.17.106 | - | - | - | -
HC-0049-AD | -10.0716 | -76.7348 | DISTRITAL | 1011080001 | HUANUCO | LAURICOCHA | BAÑOS | HC-0049-AD | BAÑOS | 2026-01-30 | 10.174.5.88 | 10.174.5.89 -- 10.174.5.94 | 255.255.255.248 | 10.174.5.88 | 10.174.5.89 | 10.174.5.90 | 10.174.5.91 | 10.174.5.92 | 10.174.5.93 | 10.174.5.94 | 10.174.15.76 | 255.255.255.252 | 10.174.15.77 | 10.174.15.78 | - | - | - | -
HC-0051-AD | -10.02361 | -76.68127 | DISTRITAL | 1010030001 | HUANUCO | LAURICOCHA | JIVIA | HC-0051-AD | JIVIA | 2026-01-30 | 10.174.2.40 | 10.174.2.41 -- 10.174.2.46 | 255.255.255.248 | 10.174.2.40 | 10.174.2.41 | 10.174.2.42 | 10.174.2.43 | 10.174.2.44 | 10.174.2.45 | 10.174.2.46 | 10.174.13.180 | 255.255.255.252 | 10.174.13.181 | 10.174.13.182 | - | - | - | -
HC-0052-AD | -10.182 | -76.8038 | DISTRITAL | 1010040001 | HUANUCO | LAURICOCHA | QUEROPALCA | HC-0052-AD | QUEROPALCA | 2026-01-30 | 10.174.5.248 | 10.174.5.249 -- 10.174.5.254 | 255.255.255.248 | 10.174.5.248 | 10.174.5.249 | 10.174.5.250 | 10.174.5.251 | 10.174.5.252 | 10.174.5.253 | 10.174.5.254 | 10.174.15.156 | 255.255.255.252 | 10.174.15.157 | 10.174.15.158 | - | - | - | -
HC-0053-AD | -9.98429 | -76.6871 | DISTRITAL | 1010050001 | HUANUCO | LAURICOCHA | RONDOS | HC-0053-AD | RONDOS | 2026-01-30 | 10.174.6.120 | 10.174.6.121 -- 10.174.6.126 | 255.255.255.248 | 10.174.6.120 | 10.174.6.121 | 10.174.6.122 | 10.174.6.123 | 10.174.6.124 | 10.174.6.125 | 10.174.6.126 | 10.174.15.220 | 255.255.255.252 | 10.174.15.221 | 10.174.15.222 | - | - | - | -
HC-0054-AD | -10.14275 | -76.62299 | DISTRITAL | 1010070001 | HUANUCO | LAURICOCHA | SAN MIGUEL DE CAURI | HC-0054-AD | CAURI | 2026-01-30 | 10.174.7.16 | 10.174.7.17 -- 10.174.7.22 | 255.255.255.248 | 10.174.7.16 | 10.174.7.17 | 10.174.7.18 | 10.174.7.19 | 10.174.7.20 | 10.174.7.21 | 10.174.7.22 | 10.174.16.40 | 255.255.255.252 | 10.174.16.41 | 10.174.16.42 | - | - | - | -
HC-0056-AD | -9.20469 | -75.83632 | DISTRITAL | 1006030001 | HUANUCO | LEONCIO PRADO | HERMILIO VALDIZAN | HC-0056-AD | HERMILIO VALDIZAN | 2026-02-11 | 10.174.0.96 | 10.174.0.97 -- 10.174.0.102 | 255.255.255.248 | 10.174.0.96 | 10.174.0.97 | 10.174.0.98 | 10.174.0.99 | 10.174.0.100 | 10.174.0.101 | 10.174.0.102 | 10.174.12.208 | 255.255.255.252 | 10.174.12.209 | 10.174.12.210 | - | - | - | -
HC-0057-AD | -9.08061 | -76.06077 | DISTRITAL | 1006040057 | HUANUCO | LEONCIO PRADO | JOSE CRESPO Y CASTILLO | HC-0057-AD | PUEBLO NUEVO(JOSE CRESPO Y CASTILLO) | 2026-02-10 | 10.174.2.80 | 10.174.2.81 -- 10.174.2.86 | 255.255.255.248 | 10.174.2.80 | 10.174.2.81 | 10.174.2.82 | 10.174.2.83 | 10.174.2.84 | 10.174.2.85 | 10.174.2.86 | 10.174.13.200 | 255.255.255.252 | 10.174.13.201 | 10.174.13.202 | - | - | - | -
HC-0058-AD | -9.05917 | -76.07801 | DISTRITAL | 1006040049 | HUANUCO | LEONCIO PRADO | JOSE CRESPO Y CASTILLO | HC-0058-AD | SANTO DOMINGO DE ANDA | 2026-02-10 | 10.174.2.96 | 10.174.2.97 -- 10.174.2.102 | 255.255.255.248 | 10.174.2.96 | 10.174.2.97 | 10.174.2.98 | 10.174.2.99 | 10.174.2.100 | 10.174.2.101 | 10.174.2.102 | 10.174.13.208 | 255.255.255.252 | 10.174.13.209 | 10.174.13.210 | - | - | - | -
HC-0059-AD | -9.2504 | -75.9952 | DISTRITAL | 1006050001 | HUANUCO | LEONCIO PRADO | LUYANDO | HC-0059-AD | NARANJILLO | 2026-02-11 | 10.174.2.248 | 10.174.2.249 -- 10.174.2.254 | 255.255.255.248 | 10.174.2.248 | 10.174.2.249 | 10.174.2.250 | 10.174.2.251 | 10.174.2.252 | 10.174.2.253 | 10.174.2.254 | 10.174.14.28 | 255.255.255.252 | 10.174.14.29 | 10.174.14.30 | - | - | - | -
HC-0061-AD | -8.74968 | -76.11956 | DISTRITAL | 1006070001 | HUANUCO | LEONCIO PRADO | PUCAYACU | HC-0061-AD | PUCAYACU | 2026-02-10 | 10.174.5.144 | 10.174.5.145 -- 10.174.5.150 | 255.255.255.248 | 10.174.5.144 | 10.174.5.145 | 10.174.5.146 | 10.174.5.147 | 10.174.5.148 | 10.174.5.149 | 10.174.5.150 | 10.174.15.104 | 255.255.255.252 | 10.174.15.105 | 10.174.15.106 | - | - | - | -
HC-0063-AD | -8.654784 | -76.876098 | DISTRITAL | 1007020001 | HUANUCO | MARAÑON | CHOLON | HC-0063-AD | SAN PEDRO DE CHONTA | 2026-02-09 | 10.174.7.208 | 10.174.7.209 -- 10.174.7.214 | 255.255.255.248 | 10.174.7.208 | 10.174.7.209 | 10.174.7.210 | 10.174.7.211 | 10.174.7.212 | 10.174.7.213 | 10.174.7.214 | 10.174.16.136 | 255.255.255.252 | 10.174.16.137 | 10.174.16.138 | - | - | - | -
HC-0065-AD | -8.793465 | -76.249856 | DISTRITAL | 1007040001 | HUANUCO | MARAÑON | LA MORADA | HC-0065-AD | LA MORADA | 2026-02-10 | 10.174.2.128 | 10.174.2.129 -- 10.174.2.134 | 255.255.255.248 | 10.174.2.128 | 10.174.2.129 | 10.174.2.130 | 10.174.2.131 | 10.174.2.132 | 10.174.2.133 | 10.174.2.134 | 10.174.13.224 | 255.255.255.252 | 10.174.13.225 | 10.174.13.226 | - | - | - | -
HC-0066-AD | -8.769180 | -77.186786 | DISTRITAL | 1007030001 | HUANUCO | MARAÑON | SAN BUENAVENTURA | HC-0066-AD | SAN BUENAVENTURA | 2026-02-06 | 10.174.6.176 | 10.174.6.177 -- 10.174.6.182 | 255.255.255.248 | 10.174.6.176 | 10.174.6.177 | 10.174.6.178 | 10.174.6.179 | 10.174.6.180 | 10.174.6.181 | 10.174.6.182 | 10.174.15.248 | 255.255.255.252 | 10.174.15.249 | 10.174.15.250 | - | - | - | -
HC-0067-AD | -8.65642 | -76.319217 | DISTRITAL | 1007050001 | HUANUCO | MARAÑON | SANTA ROSA DE ALTO YANAJANCA | HC-0067-AD | SANTA ROSA DE ALTO YANAJANCA | 2026-02-06 | 10.174.8.88 | 10.174.8.89 -- 10.174.8.94 | 255.255.255.248 | 10.174.8.88 | 10.174.8.89 | 10.174.8.90 | 10.174.8.91 | 10.174.8.92 | 10.174.8.93 | 10.174.8.94 | 10.174.16.204 | 255.255.255.252 | 10.174.16.205 | 10.174.16.206 | - | - | - | -
HC-0069-AD | -9.914 | -76.015 | DISTRITAL | 1008030001 | HUANUCO | PACHITEA | MOLINO | HC-0069-AD | MOLINO | 2026-01-29 | 10.174.3.232 | 10.174.3.233 -- 10.174.3.238 | 255.255.255.248 | 10.174.3.232 | 10.174.3.233 | 10.174.3.234 | 10.174.3.235 | 10.174.3.236 | 10.174.3.237 | 10.174.3.238 | 10.174.14.148 | 255.255.255.252 | 10.174.14.149 | 10.174.14.150 | - | - | - | -
HC-0072-AD | -9.6753 | -75.465 | DISTRITAL | 1009020001 | HUANUCO | PUERTO INCA | CODO DEL POZUZO | HC-0072-AD | CODO DEL POZUZO | 2026-02-12 | 10.174.11.64 | 10.174.11.65 -- 10.174.11.70 | 255.255.255.248 | 10.174.11.64 | 10.174.11.65 | 10.174.11.66 | 10.174.11.67 | 10.174.11.68 | 10.174.11.69 | 10.174.11.70 | 10.174.18.64 | 255.255.255.252 | 10.174.18.65 | 10.174.18.66 | - | - | - | -
HC-0073-AD | -8.7662 | -74.7108 | DISTRITAL | 1009030001 | HUANUCO | PUERTO INCA | HONORIA | HC-0073-AD | HONORIA | 2026-02-12 | 10.174.0.136 | 10.174.0.137 -- 10.174.0.142 | 255.255.255.248 | 10.174.0.136 | 10.174.0.137 | 10.174.0.138 | 10.174.0.139 | 10.174.0.140 | 10.174.0.141 | 10.174.0.142 | 10.174.12.228 | 255.255.255.252 | 10.174.12.229 | 10.174.12.230 | - | - | - | -
HC-0075-AD | -9.36729 | -75.03078 | DISTRITAL | 1009010034 | HUANUCO | PUERTO INCA | PUERTO INCA | HC-0075-AD | PUERTO SUNGARO | 2026-02-12 | 10.174.5.184 | 10.174.5.185 -- 10.174.5.190 | 255.255.255.248 | 10.174.5.184 | 10.174.5.185 | 10.174.5.186 | 10.174.5.187 | 10.174.5.188 | 10.174.5.189 | 10.174.5.190 | 10.174.15.124 | 255.255.255.252 | 10.174.15.125 | 10.174.15.126 | - | - | - | -
HC-0076-AD | -8.933948 | -74.701985 | DISTRITAL | 1009040001 | HUANUCO | PUERTO INCA | TOURNAVISTA | HC-0076-AD | TOURNAVISTA | 2026-02-12 | 10.174.9.8 | 10.174.9.9 -- 10.174.9.14 | 255.255.255.248 | 10.174.9.8 | 10.174.9.9 | 10.174.9.10 | 10.174.9.11 | 10.174.9.12 | 10.174.9.13 | 10.174.9.14 | 10.174.17.36 | 255.255.255.252 | 10.174.17.37 | 10.174.17.38 | - | - | - | -
HC-0077-AD | -9.624803 | -74.976620 | DISTRITAL | 1009050001 | HUANUCO | PUERTO INCA | YUYAPICHIS | HC-0077-AD | YUYAPICHIS | 2026-02-12 | 10.174.9.160 | 10.174.9.161 -- 10.174.9.166 | 255.255.255.248 | 10.174.9.160 | 10.174.9.161 | 10.174.9.162 | 10.174.9.163 | 10.174.9.164 | 10.174.9.165 | 10.174.9.166 | 10.174.17.112 | 255.255.255.252 | 10.174.17.113 | 10.174.17.114 | - | - | - | -
HC-0078-AD | -9.7454 | -76.64752 | DISTRITAL | 1011040001 | HUANUCO | YAROWILCA | APARICIO POMARES | HC-0078-AD | CHUPAN | 2026-02-02 | 10.174.2.64 | 10.174.2.65 -- 10.174.2.70 | 255.255.255.248 | 10.174.2.64 | 10.174.2.65 | 10.174.2.66 | 10.174.2.67 | 10.174.2.68 | 10.174.2.69 | 10.174.2.70 | 10.174.13.192 | 255.255.255.252 | 10.174.13.193 | 10.174.13.194 | - | - | - | -
HC-0082-AD | -9.91097 | -76.606156 | DISTRITAL | 1011080001 | HUANUCO | YAROWILCA | CHORAS | HC-0082-AD | CHORAS | 2026-02-02 | 10.174.10.104 | 10.174.10.105 -- 10.174.10.110 | 255.255.255.248 | 10.174.10.104 | 10.174.10.105 | 10.174.10.106 | 10.174.10.107 | 10.174.10.108 | 10.174.10.109 | 10.174.10.110 | 10.174.17.212 | 255.255.255.252 | 10.174.17.213 | 10.174.17.214 | - | - | - | -
HC-0084-AD | -9.79554 | -76.66774 | DISTRITAL | 1011060001 | HUANUCO | YAROWILCA | OBAS | HC-0084-AD | OBAS | 2026-02-02 | 10.174.4.136 | 10.174.4.137 -- 10.174.4.142 | 255.255.255.248 | 10.174.4.136 | 10.174.4.137 | 10.174.4.138 | 10.174.4.139 | 10.174.4.140 | 10.174.4.141 | 10.174.4.142 | 10.174.14.228 | 255.255.255.252 | 10.174.14.229 | 10.174.14.230 | - | - | - | -
HC-0087-AT | -10.215437 | -76.201215 | TERMINAL | 1002010047 | HUANUCO | AMBO | AMBO | HC-0087-AT | CHAUCHA | 2026-01-26 | 10.174.11.176 | 10.174.11.177 -- 10.174.11.182 | 255.255.255.248 | 10.174.11.176 | 10.174.11.177 | 10.174.11.178 | 10.174.11.179 | 10.174.11.180 | 10.174.11.181 | 10.174.11.182 | 10.174.18.120 | 255.255.255.252 | 10.174.18.121 | 10.174.18.122 | - | - | - | -
HC-0088-AI | -10.107704 | -76.168049 | INTERMEDIO | 1002010014 | HUANUCO | AMBO | AMBO | HC-0088-AI | COYLLAR | 2026-01-26 | 10.174.0.160 | 10.174.0.161 -- 10.174.0.166 | 255.255.255.248 | 10.174.0.160 | 10.174.0.161 | 10.174.0.162 | 10.174.0.163 | 10.174.0.164 | 10.174.0.165 | 10.174.0.166 | 10.174.12.240 | 255.255.255.252 | 10.174.12.241 | 10.174.12.242 | - | - | - | -
HC-0089-AT | -10.1727 | -76.178 | TERMINAL | 1002010033 | HUANUCO | AMBO | AMBO | HC-0089-AT | HUANDOBAMBA | 2026-01-26 | 10.174.0.248 | 10.174.0.249 -- 10.174.0.254 | 255.255.255.248 | 10.174.0.248 | 10.174.0.249 | 10.174.0.250 | 10.174.0.251 | 10.174.0.252 | 10.174.0.253 | 10.174.0.254 | 10.174.13.28 | 255.255.255.252 | 10.174.13.29 | 10.174.13.30 | - | - | - | -
HC-0091-AT | -10.209264 | -76.465582 | TERMINAL | 1002030006 | HUANUCO | AMBO | COLPAS | HC-0091-AT | SAN ANTONIO DE CHUCCHUC | 2026-01-26 | 10.174.11.136 | 10.174.11.137 -- 10.174.11.142 | 255.255.255.248 | 10.174.11.136 | 10.174.11.137 | 10.174.11.138 | 10.174.11.139 | 10.174.11.140 | 10.174.11.141 | 10.174.11.142 | 10.174.18.100 | 255.255.255.252 | 10.174.18.101 | 10.174.18.102 | - | - | - | -
HC-0092-AI | -10.247752 | -76.433953 | INTERMEDIO | 1002030017 | HUANUCO | AMBO | COLPAS | HC-0092-AI | SAN LORENZO DE COQUIN | 2026-01-26 | 10.174.2.224 | 10.174.2.225 -- 10.174.2.230 | 255.255.255.248 | 10.174.2.224 | 10.174.2.225 | 10.174.2.226 | 10.174.2.227 | 10.174.2.228 | 10.174.2.229 | 10.174.2.230 | 10.174.14.16 | 255.255.255.252 | 10.174.14.17 | 10.174.14.18 | - | - | - | -
HC-0093-AT | -10.30243 | -76.41690 | TERMINAL | 1002030048 | HUANUCO | AMBO | COLPAS | HC-0093-AT | YAPAC | 2026-01-26 | 10.174.1.144 | 10.174.1.145 -- 10.174.1.150 | 255.255.255.248 | 10.174.1.144 | 10.174.1.145 | 10.174.1.146 | 10.174.1.147 | 10.174.1.148 | 10.174.1.149 | 10.174.1.150 | 10.174.13.104 | 255.255.255.252 | 10.174.13.105 | 10.174.13.106 | - | - | - | -
HC-0094-AI | -10.24012 | -76.23048 | INTERMEDIO | 1002050090 | HUANUCO | AMBO | HUACAR | HC-0094-AI | ANGASMARCA | 2026-01-26 | 10.174.0.192 | 10.174.0.193 -- 10.174.0.198 | 255.255.255.248 | 10.174.0.192 | 10.174.0.193 | 10.174.0.194 | 10.174.0.195 | 10.174.0.196 | 10.174.0.197 | 10.174.0.198 | 10.174.13.0 | 255.255.255.252 | 10.174.13.1 | 10.174.13.2 | - | - | - | -
HC-0095-AT | -10.128289 | -76.253271 | TERMINAL | 1002050007 | HUANUCO | AMBO | HUACAR | HC-0095-AT | COCHATAMA | 2026-01-26 | 10.174.0.200 | 10.174.0.201 -- 10.174.0.206 | 255.255.255.248 | 10.174.0.200 | 10.174.0.201 | 10.174.0.202 | 10.174.0.203 | 10.174.0.204 | 10.174.0.205 | 10.174.0.206 | 10.174.13.4 | 255.255.255.252 | 10.174.13.5 | 10.174.13.6 | - | - | - | -
HC-0096-AI | -10.221799 | -76.289505 | INTERMEDIO | 1002050058 | HUANUCO | AMBO | HUACAR | HC-0096-AI | MOSCATUNA | 2026-01-26 | 10.174.0.208 | 10.174.0.209 -- 10.174.0.214 | 255.255.255.248 | 10.174.0.208 | 10.174.0.209 | 10.174.0.210 | 10.174.0.211 | 10.174.0.212 | 10.174.0.213 | 10.174.0.214 | 10.174.13.8 | 255.255.255.252 | 10.174.13.9 | 10.174.13.10 | - | - | - | -
HC-0097-AT | -10.23031 | -76.30782 | TERMINAL | 1002050064 | HUANUCO | AMBO | HUACAR | HC-0097-AT | SAN JUAN DE YANAMACHAY | 2026-01-26 | 10.174.0.216 | 10.174.0.217 -- 10.174.0.222 | 255.255.255.248 | 10.174.0.216 | 10.174.0.217 | 10.174.0.218 | 10.174.0.219 | 10.174.0.220 | 10.174.0.221 | 10.174.0.222 | 10.174.13.12 | 255.255.255.252 | 10.174.13.13 | 10.174.13.14 | - | - | - | -
HC-0098-AT | -10.266986 | -76.266498 | TERMINAL | 1002050114 | HUANUCO | AMBO | HUACAR | HC-0098-AT | SAN PEDRO DE ACOBAMBA | 2026-01-26 | 10.174.0.224 | 10.174.0.225 -- 10.174.0.230 | 255.255.255.248 | 10.174.0.224 | 10.174.0.225 | 10.174.0.226 | 10.174.0.227 | 10.174.0.228 | 10.174.0.229 | 10.174.0.230 | 10.174.13.16 | 255.255.255.252 | 10.174.13.17 | 10.174.13.18 | - | - | - | -
HC-0099-AT | -10.299475 | -76.266647 | TERMINAL | 1002060011 | HUANUCO | AMBO | SAN FRANCISCO | HC-0099-AT | SAN ANTONIO DE QUIRCAN | 2026-01-26 | 10.174.6.200 | 10.174.6.201 -- 10.174.6.206 | 255.255.255.248 | 10.174.6.200 | 10.174.6.201 | 10.174.6.202 | 10.174.6.203 | 10.174.6.204 | 10.174.6.205 | 10.174.6.206 | 10.174.16.4 | 255.255.255.252 | 10.174.16.5 | 10.174.16.6 | - | - | - | -
HC-0100-AD | -10.359468 | -76.168182 | DISTRITAL | 1002070050 | HUANUCO | AMBO | SAN RAFAEL | HC-0100-AD | CHACOS | 2026-01-26 | 10.174.7.160 | 10.174.7.161 -- 10.174.7.166 | 255.255.255.248 | 10.174.7.160 | 10.174.7.161 | 10.174.7.162 | 10.174.7.163 | 10.174.7.164 | 10.174.7.165 | 10.174.7.166 | 10.174.16.112 | 255.255.255.252 | 10.174.16.113 | 10.174.16.114 | - | - | - | -
HC-0101-AT | -10.3601 | -76.2103 | TERMINAL | 1002070051 | HUANUCO | AMBO | SAN RAFAEL | HC-0101-AT | COCHACALLA | 2026-01-26 | 10.174.7.168 | 10.174.7.169 -- 10.174.7.174 | 255.255.255.248 | 10.174.7.168 | 10.174.7.169 | 10.174.7.170 | 10.174.7.171 | 10.174.7.172 | 10.174.7.173 | 10.174.7.174 | 10.174.16.116 | 255.255.255.252 | 10.174.16.117 | 10.174.16.118 | - | - | - | -
HC-0102-AI | -10.33906 | -76.164990 | INTERMEDIO | 1002070036 | HUANUCO | AMBO | SAN RAFAEL | HC-0102-AI | MATIHUACA | 2026-01-26 | 10.174.7.176 | 10.174.7.177 -- 10.174.7.182 | 255.255.255.248 | 10.174.7.176 | 10.174.7.177 | 10.174.7.178 | 10.174.7.179 | 10.174.7.180 | 10.174.7.181 | 10.174.7.182 | 10.174.16.120 | 255.255.255.252 | 10.174.16.121 | 10.174.16.122 | - | - | - | -
HC-0105-AI | -9.6355 | -76.707182 | INTERMEDIO | 1003070002 | HUANUCO | DOS DE MAYO | CHUQUIS | HC-0105-AI | HUANCAN(CHUQUIS) | 2026-02-03 | 10.174.10.120 | 10.174.10.121 -- 10.174.10.126 | 255.255.255.248 | 10.174.10.120 | 10.174.10.121 | 10.174.10.122 | 10.174.10.123 | 10.174.10.124 | 10.174.10.125 | 10.174.10.126 | 10.174.17.220 | 255.255.255.252 | 10.174.17.221 | 10.174.17.222 | - | - | - | -
HC-0107-AT | -9.6445 | -76.7211 | TERMINAL | 1003070026 | HUANUCO | DOS DE MAYO | CHUQUIS | HC-0107-AT | TINGO CHICO | 2026-02-03 | 10.174.10.136 | 10.174.10.137 -- 10.174.10.142 | 255.255.255.248 | 10.174.10.136 | 10.174.10.137 | 10.174.10.138 | 10.174.10.139 | 10.174.10.140 | 10.174.10.141 | 10.174.10.142 | 10.174.17.228 | 255.255.255.252 | 10.174.17.229 | 10.174.17.230 | - | - | - | -
HC-0110-AT | -9.6073 | -76.6257 | TERMINAL | 1003110044 | HUANUCO | DOS DE MAYO | MARIAS | HC-0110-AT | GORGOR | 2026-02-03 | 10.174.3.80 | 10.174.3.81 -- 10.174.3.86 | 255.255.255.248 | 10.174.3.80 | 10.174.3.81 | 10.174.3.82 | 10.174.3.83 | 10.174.3.84 | 10.174.3.85 | 10.174.3.86 | 10.174.14.72 | 255.255.255.252 | 10.174.14.73 | 10.174.14.74 | - | - | - | -
HC-0111-AI | -9.605492 | -76.680033 | INTERMEDIO | 1003110024 | HUANUCO | DOS DE MAYO | MARIAS | HC-0111-AI | GUENAYHUILCA | 2026-02-03 | 10.174.3.88 | 10.174.3.89 -- 10.174.3.94 | 255.255.255.248 | 10.174.3.88 | 10.174.3.89 | 10.174.3.90 | 10.174.3.91 | 10.174.3.92 | 10.174.3.93 | 10.174.3.94 | 10.174.14.76 | 255.255.255.252 | 10.174.14.77 | 10.174.14.78 | - | - | - | -
HC-0112-AI | -9.603656 | -76.645077 | INTERMEDIO | 1003110038 | HUANUCO | DOS DE MAYO | MARIAS | HC-0112-AI | MAYNAS | 2026-02-03 | 10.174.3.104 | 10.174.3.105 -- 10.174.3.110 | 255.255.255.248 | 10.174.3.104 | 10.174.3.105 | 10.174.3.106 | 10.174.3.107 | 10.174.3.108 | 10.174.3.109 | 10.174.3.110 | 10.174.14.84 | 255.255.255.252 | 10.174.14.85 | 10.174.14.86 | - | - | - | -
HC-0113-AI | -9.673875 | -76.748300 | INTERMEDIO | 1003130038 | HUANUCO | DOS DE MAYO | PACHAS | HC-0113-AI | BELLAVISTA(PACHAS) | 2026-02-03 | 10.174.4.176 | 10.174.4.177 -- 10.174.4.182 | 255.255.255.248 | 10.174.4.176 | 10.174.4.177 | 10.174.4.178 | 10.174.4.179 | 10.174.4.180 | 10.174.4.181 | 10.174.4.182 | 10.174.14.248 | 255.255.255.252 | 10.174.14.249 | 10.174.14.250 | - | - | - | -
HC-0114-AT | -9.6178 | -76.7555 | TERMINAL | 1003130011 | HUANUCO | DOS DE MAYO | PACHAS | HC-0114-AT | IRMA CHICO | 2026-02-03 | 10.174.4.184 | 10.174.4.185 -- 10.174.4.190 | 255.255.255.248 | 10.174.4.184 | 10.174.4.185 | 10.174.4.186 | 10.174.4.187 | 10.174.4.188 | 10.174.4.189 | 10.174.4.190 | 10.174.14.252 | 255.255.255.252 | 10.174.14.253 | 10.174.14.254 | - | - | - | -
HC-0115-AI | -9.635510° | -76.734230° | INTERMEDIO | 1003130024 | HUANUCO | DOS DE MAYO | PACHAS | HC-0115-AI | PICHGAS | 2026-02-03 | 10.174.4.192 | 10.174.4.193 -- 10.174.4.198 | 255.255.255.248 | 10.174.4.192 | 10.174.4.193 | 10.174.4.194 | 10.174.4.195 | 10.174.4.196 | 10.174.4.197 | 10.174.4.198 | 10.174.15.0 | 255.255.255.252 | 10.174.15.1 | 10.174.15.2 | - | - | - | -
HC-0116-AT | -9.59192 | -76.717100 | TERMINAL | 1003160031 | HUANUCO | DOS DE MAYO | QUIVILLA | HC-0116-AT | SAN MARTIN DE PORRAS | 2026-02-03 | 10.174.6.40 | 10.174.6.41 -- 10.174.6.46 | 255.255.255.248 | 10.174.6.40 | 10.174.6.41 | 10.174.6.42 | 10.174.6.43 | 10.174.6.44 | 10.174.6.45 | 10.174.6.46 | 10.174.15.180 | 255.255.255.252 | 10.174.15.181 | 10.174.15.182 | - | - | - | -
HC-0117-AT | -9.802814° | -76.837622° | TERMINAL | 1003170017 | HUANUCO | DOS DE MAYO | RIPAN | HC-0117-AT | BUENOS AIRES DE OCUPAMPA | 2026-02-03 | 10.174.6.48 | 10.174.6.49 -- 10.174.6.54 | 255.255.255.248 | 10.174.6.48 | 10.174.6.49 | 10.174.6.50 | 10.174.6.51 | 10.174.6.52 | 10.174.6.53 | 10.174.6.54 | 10.174.15.184 | 255.255.255.252 | 10.174.15.185 | 10.174.15.186 | - | - | - | -
HC-0118-AT | -9.7931 | -76.8232 | TERMINAL | 1003170016 | HUANUCO | DOS DE MAYO | RIPAN | HC-0118-AT | CARMEN GRANDE DE QUILLIN | 2026-02-03 | 10.174.6.56 | 10.174.6.57 -- 10.174.6.62 | 255.255.255.248 | 10.174.6.56 | 10.174.6.57 | 10.174.6.58 | 10.174.6.59 | 10.174.6.60 | 10.174.6.61 | 10.174.6.62 | 10.174.15.188 | 255.255.255.252 | 10.174.15.189 | 10.174.15.190 | - | - | - | -
HC-0119-AI | -9.800056 | -76.814703 | INTERMEDIO | 1003170035 | HUANUCO | DOS DE MAYO | RIPAN | HC-0119-AI | COCHABAMBA(RIPAN) | 2026-02-03 | 10.174.6.64 | 10.174.6.65 -- 10.174.6.70 | 255.255.255.248 | 10.174.6.64 | 10.174.6.65 | 10.174.6.66 | 10.174.6.67 | 10.174.6.68 | 10.174.6.69 | 10.174.6.70 | 10.174.15.192 | 255.255.255.252 | 10.174.15.193 | 10.174.15.194 | - | - | - | -
HC-0120-AI | -9.778110° | -76.834930° | INTERMEDIO | 1003170010 | HUANUCO | DOS DE MAYO | RIPAN | HC-0120-AI | RACUAY | 2026-02-03 | 10.174.6.72 | 10.174.6.73 -- 10.174.6.78 | 255.255.255.248 | 10.174.6.72 | 10.174.6.73 | 10.174.6.74 | 10.174.6.75 | 10.174.6.76 | 10.174.6.77 | 10.174.6.78 | 10.174.15.196 | 255.255.255.252 | 10.174.15.197 | 10.174.15.198 | - | - | - | -
HC-0121-AT | -9.768273° | -76.848521° | TERMINAL | 1003170008 | HUANUCO | DOS DE MAYO | RIPAN | HC-0121-AT | SANTA ROSA | 2026-02-03 | 10.174.6.80 | 10.174.6.81 -- 10.174.6.86 | 255.255.255.248 | 10.174.6.80 | 10.174.6.81 | 10.174.6.82 | 10.174.6.83 | 10.174.6.84 | 10.174.6.85 | 10.174.6.86 | 10.174.15.200 | 255.255.255.252 | 10.174.15.201 | 10.174.15.202 | - | - | - | -
HC-0122-AI | -9.8151 | -76.8416 | INTERMEDIO | 1003170045 | HUANUCO | DOS DE MAYO | RIPAN | HC-0122-AI | VISTA ALEGRE(RIPAN) | 2026-02-03 | 10.174.6.88 | 10.174.6.89 -- 10.174.6.94 | 255.255.255.248 | 10.174.6.88 | 10.174.6.89 | 10.174.6.90 | 10.174.6.91 | 10.174.6.92 | 10.174.6.93 | 10.174.6.94 | 10.174.15.204 | 255.255.255.252 | 10.174.15.205 | 10.174.15.206 | - | - | - | -
HC-0123-AT | -9.753872° | -76.822437° | TERMINAL | 1003210029 | HUANUCO | DOS DE MAYO | SHUNQUI | HC-0123-AT | COCHAPATA | 2026-02-03 | 10.174.8.96 | 10.174.8.97 -- 10.174.8.102 | 255.255.255.248 | 10.174.8.96 | 10.174.8.97 | 10.174.8.98 | 10.174.8.99 | 10.174.8.100 | 10.174.8.101 | 10.174.8.102 | 10.174.16.208 | 255.255.255.252 | 10.174.16.209 | 10.174.16.210 | - | - | - | -
HC-0124-AI | -9.7282 | -76.8104 | INTERMEDIO | 1003210015 | HUANUCO | DOS DE MAYO | SHUNQUI | HC-0124-AI | GOYLLARCANCHA | 2026-02-03 | 10.174.8.104 | 10.174.8.105 -- 10.174.8.110 | 255.255.255.248 | 10.174.8.104 | 10.174.8.105 | 10.174.8.106 | 10.174.8.107 | 10.174.8.108 | 10.174.8.109 | 10.174.8.110 | 10.174.16.212 | 255.255.255.252 | 10.174.16.213 | 10.174.16.214 | - | - | - | -
HC-0125-AT | -9.742437 | -76.757724 | TERMINAL | 1003220005 | HUANUCO | DOS DE MAYO | SILLAPATA | HC-0125-AT | OCROSPATA | 2026-02-03 | 10.174.8.120 | 10.174.8.121 -- 10.174.8.126 | 255.255.255.248 | 10.174.8.120 | 10.174.8.121 | 10.174.8.122 | 10.174.8.123 | 10.174.8.124 | 10.174.8.125 | 10.174.8.126 | 10.174.16.220 | 255.255.255.252 | 10.174.16.221 | 10.174.16.222 | - | - | - | -
HC-0126-AT | -9.802994° | -76.787136° | TERMINAL | 1003220046 | HUANUCO | DOS DE MAYO | SILLAPATA | HC-0126-AT | PUNCURIN | 2026-02-03 | 10.174.8.128 | 10.174.8.129 -- 10.174.8.134 | 255.255.255.248 | 10.174.8.128 | 10.174.8.129 | 10.174.8.130 | 10.174.8.131 | 10.174.8.132 | 10.174.8.133 | 10.174.8.134 | 10.174.16.224 | 255.255.255.252 | 10.174.16.225 | 10.174.16.226 | - | - | - | -
HC-0127-AI | -9.779834° | -76.794598° | INTERMEDIO | 1003220039 | HUANUCO | DOS DE MAYO | SILLAPATA | HC-0127-AI | VISTA ALEGRE(SILLAPATA) | 2026-02-03 | 10.174.8.136 | 10.174.8.137 -- 10.174.8.142 | 255.255.255.248 | 10.174.8.136 | 10.174.8.137 | 10.174.8.138 | 10.174.8.139 | 10.174.8.140 | 10.174.8.141 | 10.174.8.142 | 10.174.16.228 | 255.255.255.252 | 10.174.16.229 | 10.174.16.230 | - | - | - | -
HC-0128-AI | -9.69813 | -76.726360 | INTERMEDIO | 1003230009 | HUANUCO | DOS DE MAYO | YANAS | HC-0128-AI | HUANZAPAMPA | 2026-02-03 | 10.174.9.136 | 10.174.9.137 -- 10.174.9.142 | 255.255.255.248 | 10.174.9.136 | 10.174.9.137 | 10.174.9.138 | 10.174.9.139 | 10.174.9.140 | 10.174.9.141 | 10.174.9.142 | 10.174.17.100 | 255.255.255.252 | 10.174.17.101 | 10.174.17.102 | - | - | - | -
HC-0129-AI | -8.890420° | -77.120995° | INTERMEDIO | 1004020014 | HUANUCO | HUACAYBAMBA | CANCHABAMBA | HC-0129-AI | DINAMARCA | 2026-02-06 | 10.174.6.240 | 10.174.6.241 -- 10.174.6.246 | 255.255.255.248 | 10.174.6.240 | 10.174.6.241 | 10.174.6.242 | 10.174.6.243 | 10.174.6.244 | 10.174.6.245 | 10.174.6.246 | 10.174.16.24 | 255.255.255.252 | 10.174.16.25 | 10.174.16.26 | - | - | - | -
HC-0130-AI | -8.853797 | -77.149108 | INTERMEDIO | 1004020005 | HUANUCO | HUACAYBAMBA | CANCHABAMBA | HC-0130-AI | PAUCA | 2026-02-06 | 10.174.7.72 | 10.174.7.73 -- 10.174.7.78 | 255.255.255.248 | 10.174.7.72 | 10.174.7.73 | 10.174.7.74 | 10.174.7.75 | 10.174.7.76 | 10.174.7.77 | 10.174.7.78 | 10.174.16.68 | 255.255.255.252 | 10.174.16.69 | 10.174.16.70 | - | - | - | -
HC-0131-AT | -8.83212° | -77.13491° | TERMINAL | 1004020004 | HUANUCO | HUACAYBAMBA | CANCHABAMBA | HC-0131-AT | SAN CRISTOBAL DE PACHACHIN | 2026-02-06 | 10.174.7.152 | 10.174.7.153 -- 10.174.7.158 | 255.255.255.248 | 10.174.7.152 | 10.174.7.153 | 10.174.7.154 | 10.174.7.155 | 10.174.7.156 | 10.174.7.157 | 10.174.7.158 | 10.174.16.108 | 255.255.255.252 | 10.174.16.109 | 10.174.16.110 | - | - | - | -
HC-0132-AT | -8.910226° | -77.107647° | TERMINAL | 1004020018 | HUANUCO | HUACAYBAMBA | CANCHABAMBA | HC-0132-AT | UMBE | 2026-02-06 | 10.174.7.248 | 10.174.7.249 -- 10.174.7.254 | 255.255.255.248 | 10.174.7.248 | 10.174.7.249 | 10.174.7.250 | 10.174.7.251 | 10.174.7.252 | 10.174.7.253 | 10.174.7.254 | 10.174.16.156 | 255.255.255.252 | 10.174.16.157 | 10.174.16.158 | - | - | - | -
HC-0133-AI | -8.862504° | -77.141734° | INTERMEDIO | 1004020006 | HUANUCO | HUACAYBAMBA | CANCHABAMBA | HC-0133-AI | VILLAFLORES | 2026-02-06 | 10.174.8.80 | 10.174.8.81 -- 10.174.8.86 | 255.255.255.248 | 10.174.8.80 | 10.174.8.81 | 10.174.8.82 | 10.174.8.83 | 10.174.8.84 | 10.174.8.85 | 10.174.8.86 | 10.174.16.200 | 255.255.255.252 | 10.174.16.201 | 10.174.16.202 | - | - | - | -
HC-0134-AT | -9.004293 | -77.004503 | TERMINAL | 1004010025 | HUANUCO | HUACAYBAMBA | HUACAYBAMBA | HC-0134-AT | QUICHIRRAGRA | 2026-02-06 | 10.174.0.240 | 10.174.0.241 -- 10.174.0.246 | 255.255.255.248 | 10.174.0.240 | 10.174.0.241 | 10.174.0.242 | 10.174.0.243 | 10.174.0.244 | 10.174.0.245 | 10.174.0.246 | 10.174.13.24 | 255.255.255.252 | 10.174.13.25 | 10.174.13.26 | - | - | - | -
HC-0135-AT | -8.9717 | -77.0264 | TERMINAL | 1004040037 | HUANUCO | HUACAYBAMBA | PINRA | HC-0135-AT | CAJAN | 2026-02-06 | 10.174.5.80 | 10.174.5.81 -- 10.174.5.86 | 255.255.255.248 | 10.174.5.80 | 10.174.5.81 | 10.174.5.82 | 10.174.5.83 | 10.174.5.84 | 10.174.5.85 | 10.174.5.86 | 10.174.15.72 | 255.255.255.252 | 10.174.15.73 | 10.174.15.74 | - | - | - | -
HC-0136-AI | -8.93543 | -77.08542 | INTERMEDIO | 1004040018 | HUANUCO | HUACAYBAMBA | PINRA | HC-0136-AI | HUARASILLO | 2026-02-06 | 10.174.5.96 | 10.174.5.97 -- 10.174.5.102 | 255.255.255.248 | 10.174.5.96 | 10.174.5.97 | 10.174.5.98 | 10.174.5.99 | 10.174.5.100 | 10.174.5.101 | 10.174.5.102 | 10.174.15.80 | 255.255.255.252 | 10.174.15.81 | 10.174.15.82 | - | - | - | -
HC-0137-AT | -8.939805 | -77.073058 | TERMINAL | 1004040021 | HUANUCO | HUACAYBAMBA | PINRA | HC-0137-AT | LA MERCED(PINRA) | 2026-02-06 | 10.174.5.104 | 10.174.5.105 -- 10.174.5.110 | 255.255.255.248 | 10.174.5.104 | 10.174.5.105 | 10.174.5.106 | 10.174.5.107 | 10.174.5.108 | 10.174.5.109 | 10.174.5.110 | 10.174.15.84 | 255.255.255.252 | 10.174.15.85 | 10.174.15.86 | - | - | - | -
HC-0138-AI | -8.9613 | -77.0411 | INTERMEDIO | 1004040036 | HUANUCO | HUACAYBAMBA | PINRA | HC-0138-AI | NUEVA DIVISORIA | 2026-02-06 | 10.174.5.112 | 10.174.5.113 -- 10.174.5.118 | 255.255.255.248 | 10.174.5.112 | 10.174.5.113 | 10.174.5.114 | 10.174.5.115 | 10.174.5.116 | 10.174.5.117 | 10.174.5.118 | 10.174.15.88 | 255.255.255.252 | 10.174.15.89 | 10.174.15.90 | - | - | - | -
HC-0139-AT | -8.927671 | -77.044636 | TERMINAL | 1004040022 | HUANUCO | HUACAYBAMBA | PINRA | HC-0139-AT | SANTA ROSA DE PINRA | 2026-02-06 | 10.174.5.128 | 10.174.5.129 -- 10.174.5.134 | 255.255.255.248 | 10.174.5.128 | 10.174.5.129 | 10.174.5.130 | 10.174.5.131 | 10.174.5.132 | 10.174.5.133 | 10.174.5.134 | 10.174.15.96 | 255.255.255.252 | 10.174.15.97 | 10.174.15.98 | - | - | - | -
HC-0140-AT | -9.4508 | -76.773423 | TERMINAL | 1005030069 | HUANUCO | HUAMALIES | CHAVIN DE PARIARCA | HC-0140-AT | QUEROPATA(CHAVIN DE PARIARCA) | 2026-02-05 | 10.174.9.216 | 10.174.9.217 -- 10.174.9.222 | 255.255.255.248 | 10.174.9.216 | 10.174.9.217 | 10.174.9.218 | 10.174.9.219 | 10.174.9.220 | 10.174.9.221 | 10.174.9.222 | 10.174.17.140 | 255.255.255.252 | 10.174.17.141 | 10.174.17.142 | - | - | - | -
HC-0141-AT | -9.495478 | -76.771563 | TERMINAL | 1005030002 | HUANUCO | HUAMALIES | CHAVIN DE PARIARCA | HC-0141-AT | QUIPRAN | 2026-02-05 | 10.174.9.232 | 10.174.9.233 -- 10.174.9.238 | 255.255.255.248 | 10.174.9.232 | 10.174.9.233 | 10.174.9.234 | 10.174.9.235 | 10.174.9.236 | 10.174.9.237 | 10.174.9.238 | 10.174.17.148 | 255.255.255.252 | 10.174.17.149 | 10.174.17.150 | - | - | - | -
HC-0142-AT | -9.382795 | -76.757508 | TERMINAL | 1005030003 | HUANUCO | HUAMALIES | CHAVIN DE PARIARCA | HC-0142-AT | SAN JUAN DE PAMPAS | 2026-02-05 | 10.174.3.160 | 10.174.3.161 -- 10.174.3.166 | 255.255.255.248 | 10.174.3.160 | 10.174.3.161 | 10.174.3.162 | 10.174.3.163 | 10.174.3.164 | 10.174.3.165 | 10.174.3.166 | 10.174.14.112 | 255.255.255.252 | 10.174.14.113 | 10.174.14.114 | - | - | - | -
HC-0143-AT | -9.403637° | -76.764804° | TERMINAL | 1005030026 | HUANUCO | HUAMALIES | CHAVIN DE PARIARCA | HC-0143-AT | SAN MARTIN | 2026-02-05 | 10.174.9.248 | 10.174.9.249 -- 10.174.9.254 | 255.255.255.248 | 10.174.9.248 | 10.174.9.249 | 10.174.9.250 | 10.174.9.251 | 10.174.9.252 | 10.174.9.253 | 10.174.9.254 | 10.174.17.156 | 255.255.255.252 | 10.174.17.157 | 10.174.17.158 | - | - | - | -
HC-0144-AT | -9.52227 | -76.77445 | TERMINAL | 1005040002 | HUANUCO | HUAMALIES | JACAS GRANDE | HC-0144-AT | ANDAS | 2026-02-04 | 10.174.1.152 | 10.174.1.153 -- 10.174.1.158 | 255.255.255.248 | 10.174.1.152 | 10.174.1.153 | 10.174.1.154 | 10.174.1.155 | 10.174.1.156 | 10.174.1.157 | 10.174.1.158 | 10.174.13.108 | 255.255.255.252 | 10.174.13.109 | 10.174.13.110 | - | - | - | -
HC-0145-AI | -9.537489° | -76.684147° | INTERMEDIO | 1005040102 | HUANUCO | HUAMALIES | JACAS GRANDE | HC-0145-AI | CARHUAPATA | 2026-02-04 | 10.174.1.168 | 10.174.1.169 -- 10.174.1.174 | 255.255.255.248 | 10.174.1.168 | 10.174.1.169 | 10.174.1.170 | 10.174.1.171 | 10.174.1.172 | 10.174.1.173 | 10.174.1.174 | 10.174.13.116 | 255.255.255.252 | 10.174.13.117 | 10.174.13.118 | - | - | - | -
HC-0146-AT | -9.57325 | -76.73746 | TERMINAL | 1005040066 | HUANUCO | HUAMALIES | JACAS GRANDE | HC-0146-AT | CASCANGA | 2026-02-04 | 10.174.1.176 | 10.174.1.177 -- 10.174.1.182 | 255.255.255.248 | 10.174.1.176 | 10.174.1.177 | 10.174.1.178 | 10.174.1.179 | 10.174.1.180 | 10.174.1.181 | 10.174.1.182 | 10.174.13.120 | 255.255.255.252 | 10.174.13.121 | 10.174.13.122 | - | - | - | -
HC-0147-AT | -9.553787° | -76.717293° | TERMINAL | 1005040087 | HUANUCO | HUAMALIES | JACAS GRANDE | HC-0147-AT | HUACASH | 2026-02-04 | 10.174.1.184 | 10.174.1.185 -- 10.174.1.190 | 255.255.255.248 | 10.174.1.184 | 10.174.1.185 | 10.174.1.186 | 10.174.1.187 | 10.174.1.188 | 10.174.1.189 | 10.174.1.190 | 10.174.13.124 | 255.255.255.252 | 10.174.13.125 | 10.174.13.126 | - | - | - | -
HC-0148-AI | -9.555257° | -76.748398° | INTERMEDIO | 1005040056 | HUANUCO | HUAMALIES | JACAS GRANDE | HC-0148-AI | NUEVA GRANADA | 2026-02-04 | 10.174.1.200 | 10.174.1.201 -- 10.174.1.206 | 255.255.255.248 | 10.174.1.200 | 10.174.1.201 | 10.174.1.202 | 10.174.1.203 | 10.174.1.204 | 10.174.1.205 | 10.174.1.206 | 10.174.13.132 | 255.255.255.252 | 10.174.13.133 | 10.174.13.134 | - | - | - | -
HC-0149-AT | -9.573596° | -76.744097° | TERMINAL | 1005040064 | HUANUCO | HUAMALIES | JACAS GRANDE | HC-0149-AT | NUEVAS FLORES | 2026-02-04 | 10.174.1.208 | 10.174.1.209 -- 10.174.1.214 | 255.255.255.248 | 10.174.1.208 | 10.174.1.209 | 10.174.1.210 | 10.174.1.211 | 10.174.1.212 | 10.174.1.213 | 10.174.1.214 | 10.174.13.136 | 255.255.255.252 | 10.174.13.137 | 10.174.13.138 | - | - | - | -
HC-0152-AI | -9.540954 | -76.761381 | INTERMEDIO | 1005040036 | HUANUCO | HUAMALIES | JACAS GRANDE | HC-0152-AI | VISTA ALEGRE(JACAS GRANDE) | 2026-02-04 | 10.174.1.232 | 10.174.1.233 -- 10.174.1.238 | 255.255.255.248 | 10.174.1.232 | 10.174.1.233 | 10.174.1.234 | 10.174.1.235 | 10.174.1.236 | 10.174.1.237 | 10.174.1.238 | 10.174.13.148 | 255.255.255.252 | 10.174.13.149 | 10.174.13.150 | - | - | - | -
HC-0153-AT | -9.219697° | -76.720081° | TERMINAL | 1005050015 | HUANUCO | HUAMALIES | JIRCAN | HC-0153-AT | HUANCASH | 2026-02-05 | 10.174.2.16 | 10.174.2.17 -- 10.174.2.22 | 255.255.255.248 | 10.174.2.16 | 10.174.2.17 | 10.174.2.18 | 10.174.2.19 | 10.174.2.20 | 10.174.2.21 | 10.174.2.22 | 10.174.13.168 | 255.255.255.252 | 10.174.13.169 | 10.174.13.170 | - | - | - | -
HC-0154-AT | -9.277789° | -76.727156° | TERMINAL | 1005050051 | HUANUCO | HUAMALIES | JIRCAN | HC-0154-AT | URPISH | 2026-02-05 | 10.174.2.32 | 10.174.2.33 -- 10.174.2.38 | 255.255.255.248 | 10.174.2.32 | 10.174.2.33 | 10.174.2.34 | 10.174.2.35 | 10.174.2.36 | 10.174.2.37 | 10.174.2.38 | 10.174.13.176 | 255.255.255.252 | 10.174.13.177 | 10.174.13.178 | - | - | - | -
HC-0156-AT | -9.53544 | -76.815263 | TERMINAL | 1005010029 | HUANUCO | HUAMALIES | LLATA | HC-0156-AT | LA FLORIDA(LLATA) | 2026-02-04 | 10.174.2.184 | 10.174.2.185 -- 10.174.2.190 | 255.255.255.248 | 10.174.2.184 | 10.174.2.185 | 10.174.2.186 | 10.174.2.187 | 10.174.2.188 | 10.174.2.189 | 10.174.2.190 | 10.174.13.252 | 255.255.255.252 | 10.174.13.253 | 10.174.13.254 | - | - | - | -
HC-0157-AT | -9.587926 | -76.860087 | TERMINAL | 1005010001 | HUANUCO | HUAMALIES | LLATA | HC-0157-AT | LIBERTAD | 2026-02-04 | 10.174.2.192 | 10.174.2.193 -- 10.174.2.198 | 255.255.255.248 | 10.174.2.192 | 10.174.2.193 | 10.174.2.194 | 10.174.2.195 | 10.174.2.196 | 10.174.2.197 | 10.174.2.198 | 10.174.14.0 | 255.255.255.252 | 10.174.14.1 | 10.174.14.2 | - | - | - | -
HC-0158-AI | -9.58136 | -76.789430 | INTERMEDIO | 1005010002 | HUANUCO | HUAMALIES | LLATA | HC-0158-AI | PAMPAS DEL CARMEN | 2026-02-04 | 10.174.2.200 | 10.174.2.201 -- 10.174.2.206 | 255.255.255.248 | 10.174.2.200 | 10.174.2.201 | 10.174.2.202 | 10.174.2.203 | 10.174.2.204 | 10.174.2.205 | 10.174.2.206 | 10.174.14.4 | 255.255.255.252 | 10.174.14.5 | 10.174.14.6 | - | - | - | -
HC-0159-AI | -9.56344 | -76.824510 | INTERMEDIO | 1005010042 | HUANUCO | HUAMALIES | LLATA | HC-0159-AI | SHAURI | 2026-02-04 | 10.174.2.208 | 10.174.2.209 -- 10.174.2.214 | 255.255.255.248 | 10.174.2.208 | 10.174.2.209 | 10.174.2.210 | 10.174.2.211 | 10.174.2.212 | 10.174.2.213 | 10.174.2.214 | 10.174.14.8 | 255.255.255.252 | 10.174.14.9 | 10.174.14.10 | - | - | - | -
HC-0160-AT | -9.465523 | -76.871408 | TERMINAL | 1005060024 | HUANUCO | HUAMALIES | MIRAFLORES | HC-0160-AT | MATACANCHA | 2026-02-04 | 10.174.3.112 | 10.174.3.113 -- 10.174.3.118 | 255.255.255.248 | 10.174.3.112 | 10.174.3.113 | 10.174.3.114 | 10.174.3.115 | 10.174.3.116 | 10.174.3.117 | 10.174.3.118 | 10.174.14.88 | 255.255.255.252 | 10.174.14.89 | 10.174.14.90 | - | - | - | -
HC-0161-AT | -9.5037 | -76.848 | TERMINAL | 1005060002 | HUANUCO | HUAMALIES | MIRAFLORES | HC-0161-AT | PAMPAS DE FLORES | 2026-02-04 | 10.174.3.128 | 10.174.3.129 -- 10.174.3.134 | 255.255.255.248 | 10.174.3.128 | 10.174.3.129 | 10.174.3.130 | 10.174.3.131 | 10.174.3.132 | 10.174.3.133 | 10.174.3.134 | 10.174.14.96 | 255.255.255.252 | 10.174.14.97 | 10.174.14.98 | - | - | - | -
HC-0162-AT | -9.468475 | -76.849095 | TERMINAL | 1005060022 | HUANUCO | HUAMALIES | MIRAFLORES | HC-0162-AT | SAN JERONIMO DE CHONTA | 2026-02-04 | 10.174.3.136 | 10.174.3.137 -- 10.174.3.142 | 255.255.255.248 | 10.174.3.136 | 10.174.3.137 | 10.174.3.138 | 10.174.3.139 | 10.174.3.140 | 10.174.3.141 | 10.174.3.142 | 10.174.14.100 | 255.255.255.252 | 10.174.14.101 | 10.174.14.102 | - | - | - | -
HC-0163-AT | -9.269238 | -76.084297 | TERMINAL | 1005070051 | HUANUCO | HUAMALIES | MONZON | HC-0163-AT | AGUA BLANCA(MONZON) | 2026-02-11 | 10.174.4.16 | 10.174.4.17 -- 10.174.4.22 | 255.255.255.248 | 10.174.4.16 | 10.174.4.17 | 10.174.4.18 | 10.174.4.19 | 10.174.4.20 | 10.174.4.21 | 10.174.4.22 | 10.174.14.168 | 255.255.255.252 | 10.174.14.169 | 10.174.14.170 | - | - | - | -
HC-0164-AI | -9.21298 | -76.239590 | INTERMEDIO | 1005070039 | HUANUCO | HUAMALIES | MONZON | HC-0164-AI | GRANJA | 2026-02-10 | 10.174.4.32 | 10.174.4.33 -- 10.174.4.38 | 255.255.255.248 | 10.174.4.32 | 10.174.4.33 | 10.174.4.34 | 10.174.4.35 | 10.174.4.36 | 10.174.4.37 | 10.174.4.38 | 10.174.14.176 | 255.255.255.252 | 10.174.14.177 | 10.174.14.178 | - | - | - | -
HC-0165-AI | -9.207525 | -76.165004 | INTERMEDIO | 1005070045 | HUANUCO | HUAMALIES | MONZON | HC-0165-AI | MANCHURIA | 2026-02-10 | 10.174.4.40 | 10.174.4.41 -- 10.174.4.46 | 255.255.255.248 | 10.174.4.40 | 10.174.4.41 | 10.174.4.42 | 10.174.4.43 | 10.174.4.44 | 10.174.4.45 | 10.174.4.46 | 10.174.14.180 | 255.255.255.252 | 10.174.14.181 | 10.174.14.182 | - | - | - | -
HC-0167-AT | -9.21125 | -76.18701 | TERMINAL | 1005070043 | HUANUCO | HUAMALIES | MONZON | HC-0167-AT | RIO ESPINO | 2026-02-10 | 10.174.4.72 | 10.174.4.73 -- 10.174.4.78 | 255.255.255.248 | 10.174.4.72 | 10.174.4.73 | 10.174.4.74 | 10.174.4.75 | 10.174.4.76 | 10.174.4.77 | 10.174.4.78 | 10.174.14.196 | 255.255.255.252 | 10.174.14.197 | 10.174.14.198 | - | - | - | -
HC-0168-AT | -9.209131 | -76.142126 | TERMINAL | 1005070046 | HUANUCO | HUAMALIES | MONZON | HC-0168-AT | SACHAVACA | 2026-02-10 | 10.174.4.88 | 10.174.4.89 -- 10.174.4.94 | 255.255.255.248 | 10.174.4.88 | 10.174.4.89 | 10.174.4.90 | 10.174.4.91 | 10.174.4.92 | 10.174.4.93 | 10.174.4.94 | 10.174.14.204 | 255.255.255.252 | 10.174.14.205 | 10.174.14.206 | - | - | - | -
HC-0170-AT | -9.214211 | -76.272260 | TERMINAL | 1005070036 | HUANUCO | HUAMALIES | MONZON | HC-0170-AT | TAZO GRANDE | 2026-02-10 | 10.174.4.104 | 10.174.4.105 -- 10.174.4.110 | 255.255.255.248 | 10.174.4.104 | 10.174.4.105 | 10.174.4.106 | 10.174.4.107 | 10.174.4.108 | 10.174.4.109 | 10.174.4.110 | 10.174.14.212 | 255.255.255.252 | 10.174.14.213 | 10.174.14.214 | - | - | - | -
HC-0173-AT | -9.535349° | -76.906993° | TERMINAL | 1005090059 | HUANUCO | HUAMALIES | PUÑOS | HC-0173-AT | POQUE | 2026-02-05 | 10.174.5.224 | 10.174.5.225 -- 10.174.5.230 | 255.255.255.248 | 10.174.5.224 | 10.174.5.225 | 10.174.5.226 | 10.174.5.227 | 10.174.5.228 | 10.174.5.229 | 10.174.5.230 | 10.174.15.144 | 255.255.255.252 | 10.174.15.145 | 10.174.15.146 | - | - | - | -
HC-0174-AI | -9.518030° | -76.861650° | INTERMEDIO | 1005090065 | HUANUCO | HUAMALIES | PUÑOS | HC-0174-AI | RAHUA(PUÑOS) | 2026-02-05 | 10.174.5.240 | 10.174.5.241 -- 10.174.5.246 | 255.255.255.248 | 10.174.5.240 | 10.174.5.241 | 10.174.5.242 | 10.174.5.243 | 10.174.5.244 | 10.174.5.245 | 10.174.5.246 | 10.174.15.152 | 255.255.255.252 | 10.174.15.153 | 10.174.15.154 | - | - | - | -
HC-0176-AT | -9.420038 | -76.805447 | TERMINAL | 1005100029 | HUANUCO | HUAMALIES | SINGA | HC-0176-AT | SAN PEDRO DEL MARAÑON | 2026-02-05 | 10.174.8.152 | 10.174.8.153 -- 10.174.8.158 | 255.255.255.248 | 10.174.8.152 | 10.174.8.153 | 10.174.8.154 | 10.174.8.155 | 10.174.8.156 | 10.174.8.157 | 10.174.8.158 | 10.174.16.236 | 255.255.255.252 | 10.174.16.237 | 10.174.16.238 | - | - | - | -
HC-0177-AT | -9.367121° | -76.790811° | TERMINAL | 1005100006 | HUANUCO | HUAMALIES | SINGA | HC-0177-AT | SANTA ROSA DE PAMPAN | 2026-02-05 | 10.174.8.160 | 10.174.8.161 -- 10.174.8.166 | 255.255.255.248 | 10.174.8.160 | 10.174.8.161 | 10.174.8.162 | 10.174.8.163 | 10.174.8.164 | 10.174.8.165 | 10.174.8.166 | 10.174.16.240 | 255.255.255.252 | 10.174.16.241 | 10.174.16.242 | - | - | - | -
HC-0178-AI | -9.429669 | -76.811164 | INTERMEDIO | 1005100031 | HUANUCO | HUAMALIES | SINGA | HC-0178-AI | VISCAS (SAN JUAN DE VISCAS) | 2026-02-05 | 10.174.8.176 | 10.174.8.177 -- 10.174.8.182 | 255.255.255.248 | 10.174.8.176 | 10.174.8.177 | 10.174.8.178 | 10.174.8.179 | 10.174.8.180 | 10.174.8.181 | 10.174.8.182 | 10.174.16.248 | 255.255.255.252 | 10.174.16.249 | 10.174.16.250 | - | - | - | -
HC-0181-AT | -9.372847 | -76.719126 | TERMINAL | 1005110034 | HUANUCO | HUAMALIES | TANTAMAYO | HC-0181-AT | SAN PEDRO DE PARIARCA | 2026-02-05 | 10.174.8.200 | 10.174.8.201 -- 10.174.8.206 | 255.255.255.248 | 10.174.8.200 | 10.174.8.201 | 10.174.8.202 | 10.174.8.203 | 10.174.8.204 | 10.174.8.205 | 10.174.8.206 | 10.174.17.4 | 255.255.255.252 | 10.174.17.5 | 10.174.17.6 | - | - | - | -
HC-0183-AI | -9.92854 | -76.16237 | INTERMEDIO | 1001020016 | HUANUCO | HUANUCO | AMARILIS | HC-0183-AI | MALCONGA | 2026-01-27 | 10.174.3.144 | 10.174.3.145 -- 10.174.3.150 | 255.255.255.248 | 10.174.3.144 | 10.174.3.145 | 10.174.3.146 | 10.174.3.147 | 10.174.3.148 | 10.174.3.149 | 10.174.3.150 | 10.174.14.104 | 255.255.255.252 | 10.174.14.105 | 10.174.14.106 | - | - | - | -
HC-0184-AT | -9.941608 | -76.173558 | TERMINAL | 1001020020 | HUANUCO | HUANUCO | AMARILIS | HC-0184-AT | SAN JOSE DE PAUCAR | 2026-01-27 | 10.174.4.200 | 10.174.4.201 -- 10.174.4.206 | 255.255.255.248 | 10.174.4.200 | 10.174.4.201 | 10.174.4.202 | 10.174.4.203 | 10.174.4.204 | 10.174.4.205 | 10.174.4.206 | 10.174.15.4 | 255.255.255.252 | 10.174.15.5 | 10.174.15.6 | - | - | - | -
HC-0185-AT | -9.961960° | -76.160190° | TERMINAL | 1001020025 | HUANUCO | HUANUCO | AMARILIS | HC-0185-AT | SAN SEBASTIAN DE SHISMAY | 2026-01-27 | 10.174.10.8 | 10.174.10.9 -- 10.174.10.14 | 255.255.255.248 | 10.174.10.8 | 10.174.10.9 | 10.174.10.10 | 10.174.10.11 | 10.174.10.12 | 10.174.10.13 | 10.174.10.14 | 10.174.17.164 | 255.255.255.252 | 10.174.17.165 | 10.174.17.166 | - | - | - | -
HC-0186-AT | -9.923615° | -76.185338° | TERMINAL | 1001020024 | HUANUCO | HUANUCO | AMARILIS | HC-0186-AT | SARIAPAMPA | 2026-01-27 | 10.174.10.96 | 10.174.10.97 -- 10.174.10.102 | 255.255.255.248 | 10.174.10.96 | 10.174.10.97 | 10.174.10.98 | 10.174.10.99 | 10.174.10.100 | 10.174.10.101 | 10.174.10.102 | 10.174.17.208 | 255.255.255.252 | 10.174.17.209 | 10.174.17.210 | - | - | - | -
HC-0187-AT | -9.764918 | -76.128238 | TERMINAL | 1001030113 | HUANUCO | HUANUCO | CHINCHAO | HC-0187-AT | ANTAPUCRO | 2026-01-27 | 10.174.4.240 | 10.174.4.241 -- 10.174.4.246 | 255.255.255.248 | 10.174.4.240 | 10.174.4.241 | 10.174.4.242 | 10.174.4.243 | 10.174.4.244 | 10.174.4.245 | 10.174.4.246 | 10.174.15.24 | 255.255.255.252 | 10.174.15.25 | 10.174.15.26 | - | - | - | -
HC-0188-AT | -9.7662 | -76.101328 | TERMINAL | 1001030105 | HUANUCO | HUANUCO | CHINCHAO | HC-0188-AT | NUEVA LIBERTAD DE SOGOBAMBA (SOGOBAMBA) | 2026-01-27 | 10.174.10.48 | 10.174.10.49 -- 10.174.10.54 | 255.255.255.248 | 10.174.10.48 | 10.174.10.49 | 10.174.10.50 | 10.174.10.51 | 10.174.10.52 | 10.174.10.53 | 10.174.10.54 | 10.174.17.184 | 255.255.255.252 | 10.174.17.185 | 10.174.17.186 | - | - | - | -
HC-0189-AT | -9.7828 | -76.049840 | TERMINAL | 1001030112 | HUANUCO | HUANUCO | CHINCHAO | HC-0189-AT | NUEVO PROGRESO DE TRAPAS | 2026-01-27 | 10.174.10.56 | 10.174.10.57 -- 10.174.10.62 | 255.255.255.248 | 10.174.10.56 | 10.174.10.57 | 10.174.10.58 | 10.174.10.59 | 10.174.10.60 | 10.174.10.61 | 10.174.10.62 | 10.174.17.188 | 255.255.255.252 | 10.174.17.189 | 10.174.17.190 | - | - | - | -
HC-0190-AT | -9.748628 | -76.219138 | TERMINAL | 1001040029 | HUANUCO | HUANUCO | CHURUBAMBA | HC-0190-AT | GUELLGASH | 2026-01-27 | 10.174.10.152 | 10.174.10.153 -- 10.174.10.158 | 255.255.255.248 | 10.174.10.152 | 10.174.10.153 | 10.174.10.154 | 10.174.10.155 | 10.174.10.156 | 10.174.10.157 | 10.174.10.158 | 10.174.17.236 | 255.255.255.252 | 10.174.17.237 | 10.174.17.238 | - | - | - | -
HC-0191-AI | -9.749038 | -76.252525 | INTERMEDIO | 1001040020 | HUANUCO | HUANUCO | CHURUBAMBA | HC-0191-AI | HUALLMISH | 2026-01-27 | 10.174.10.160 | 10.174.10.161 -- 10.174.10.166 | 255.255.255.248 | 10.174.10.160 | 10.174.10.161 | 10.174.10.162 | 10.174.10.163 | 10.174.10.164 | 10.174.10.165 | 10.174.10.166 | 10.174.17.240 | 255.255.255.252 | 10.174.17.241 | 10.174.17.242 | - | - | - | -
HC-0192-AI | -9.769822 | -76.204702 | INTERMEDIO | 1001040038 | HUANUCO | HUANUCO | CHURUBAMBA | HC-0192-AI | HUARAPA | 2026-01-27 | 10.174.10.168 | 10.174.10.169 -- 10.174.10.174 | 255.255.255.248 | 10.174.10.168 | 10.174.10.169 | 10.174.10.170 | 10.174.10.171 | 10.174.10.172 | 10.174.10.173 | 10.174.10.174 | 10.174.17.244 | 255.255.255.252 | 10.174.17.245 | 10.174.17.246 | - | - | - | -
HC-0193-AT | -9.735612 | -76.265632 | TERMINAL | 1001040024 | HUANUCO | HUANUCO | CHURUBAMBA | HC-0193-AT | HUAYLLACAN (SAN MIGUEL DE HUAYLLACAN) | 2026-01-27 | 10.174.10.184 | 10.174.10.185 -- 10.174.10.190 | 255.255.255.248 | 10.174.10.184 | 10.174.10.185 | 10.174.10.186 | 10.174.10.187 | 10.174.10.188 | 10.174.10.189 | 10.174.10.190 | 10.174.17.252 | 255.255.255.252 | 10.174.17.253 | 10.174.17.254 | - | - | - | -
HC-0195-AT | -9.797301 | -76.18495 | TERMINAL | 1001040054 | HUANUCO | HUANUCO | CHURUBAMBA | HC-0195-AT | QUECHUALOMA | 2026-01-27 | 10.174.5.56 | 10.174.5.57 -- 10.174.5.62 | 255.255.255.248 | 10.174.5.56 | 10.174.5.57 | 10.174.5.58 | 10.174.5.59 | 10.174.5.60 | 10.174.5.61 | 10.174.5.62 | 10.174.15.60 | 255.255.255.252 | 10.174.15.61 | 10.174.15.62 | - | - | - | -
HC-0196-AI | -9.857158 | -76.094532 | INTERMEDIO | 1001040089 | HUANUCO | HUANUCO | CHURUBAMBA | HC-0196-AI | SAN FERNANDO DE COCHAGORA | 2026-01-27 | 10.174.10.208 | 10.174.10.209 -- 10.174.10.214 | 255.255.255.248 | 10.174.10.208 | 10.174.10.209 | 10.174.10.210 | 10.174.10.211 | 10.174.10.212 | 10.174.10.213 | 10.174.10.214 | 10.174.18.8 | 255.255.255.252 | 10.174.18.9 | 10.174.18.10 | - | - | - | -
HC-0197-AI | -9.782938 | -76.244264 | INTERMEDIO | 1001040044 | HUANUCO | HUANUCO | CHURUBAMBA | HC-0197-AI | SAN ISIDRO DE MARAG | 2026-01-27 | 10.174.10.216 | 10.174.10.217 -- 10.174.10.222 | 255.255.255.248 | 10.174.10.216 | 10.174.10.217 | 10.174.10.218 | 10.174.10.219 | 10.174.10.220 | 10.174.10.221 | 10.174.10.222 | 10.174.18.12 | 255.255.255.252 | 10.174.18.13 | 10.174.18.14 | - | - | - | -
HC-0198-AT | -9.73353 | -76.28514 | TERMINAL | 1001040025 | HUANUCO | HUANUCO | CHURUBAMBA | HC-0198-AT | SAN MIGUEL DE CHOGOBAMBA | 2026-01-27 | 10.174.10.224 | 10.174.10.225 -- 10.174.10.230 | 255.255.255.248 | 10.174.10.224 | 10.174.10.225 | 10.174.10.226 | 10.174.10.227 | 10.174.10.228 | 10.174.10.229 | 10.174.10.230 | 10.174.18.16 | 255.255.255.252 | 10.174.18.17 | 10.174.18.18 | - | - | - | -
HC-0199-AT | -9.772149 | -76.230910 | TERMINAL | 1001040042 | HUANUCO | HUANUCO | CHURUBAMBA | HC-0199-AT | TAMBOGAN | 2026-01-27 | 10.174.10.232 | 10.174.10.233 -- 10.174.10.238 | 255.255.255.248 | 10.174.10.232 | 10.174.10.233 | 10.174.10.234 | 10.174.10.235 | 10.174.10.236 | 10.174.10.237 | 10.174.10.238 | 10.174.18.20 | 255.255.255.252 | 10.174.18.21 | 10.174.18.22 | - | - | - | -
HC-0200-AI | -9.75008 | -76.266900 | INTERMEDIO | 1001040031 | HUANUCO | HUANUCO | CHURUBAMBA | HC-0200-AI | TRES DE MAYO DE PAGSHAG | 2026-01-27 | 10.174.10.240 | 10.174.10.241 -- 10.174.10.246 | 255.255.255.248 | 10.174.10.240 | 10.174.10.241 | 10.174.10.242 | 10.174.10.243 | 10.174.10.244 | 10.174.10.245 | 10.174.10.246 | 10.174.18.24 | 255.255.255.252 | 10.174.18.25 | 10.174.18.26 | - | - | - | -
HC-0203-AT | -9.78676 | -76.141870 | TERMINAL | 1001040055 | HUANUCO | HUANUCO | CHURUBAMBA | HC-0203-AT | VINCHOS | 2026-01-27 | 10.174.11.16 | 10.174.11.17 -- 10.174.11.22 | 255.255.255.248 | 10.174.11.16 | 10.174.11.17 | 10.174.11.18 | 10.174.11.19 | 10.174.11.20 | 10.174.11.21 | 10.174.11.22 | 10.174.18.40 | 255.255.255.252 | 10.174.18.41 | 10.174.18.42 | - | - | - | -
HC-0205-AT | -9.8593 | -76.350581 | TERMINAL | 1001010059 | HUANUCO | HUANUCO | HUANUCO | HC-0205-AT | HUANCAN(HUANUCO) | 2026-01-27 | 10.174.1.120 | 10.174.1.121 -- 10.174.1.126 | 255.255.255.248 | 10.174.1.120 | 10.174.1.121 | 10.174.1.122 | 10.174.1.123 | 10.174.1.124 | 10.174.1.125 | 10.174.1.126 | 10.174.13.92 | 255.255.255.252 | 10.174.13.93 | 10.174.13.94 | - | - | - | -
HC-0206-AI | -9.8954 | -76.266161 | INTERMEDIO | 1001010018 | HUANUCO | HUANUCO | HUANUCO | HC-0206-AI | NAUYAN RONDOS | 2026-01-27 | 10.174.1.128 | 10.174.1.129 -- 10.174.1.134 | 255.255.255.248 | 10.174.1.128 | 10.174.1.129 | 10.174.1.130 | 10.174.1.131 | 10.174.1.132 | 10.174.1.133 | 10.174.1.134 | 10.174.13.96 | 255.255.255.252 | 10.174.13.97 | 10.174.13.98 | - | - | - | -
HC-0207-AI | -10.017102° | -76.483972° | INTERMEDIO | 1001050042 | HUANUCO | HUANUCO | MARGOS | HC-0207-AI | CHACRAS | 2026-01-30 | 10.174.3.24 | 10.174.3.25 -- 10.174.3.30 | 255.255.255.248 | 10.174.3.24 | 10.174.3.25 | 10.174.3.26 | 10.174.3.27 | 10.174.3.28 | 10.174.3.29 | 10.174.3.30 | 10.174.14.44 | 255.255.255.252 | 10.174.14.45 | 10.174.14.46 | - | - | - | -
HC-0208-AT | -10.034033 | -76.501863 | TERMINAL | 1001050055 | HUANUCO | HUANUCO | MARGOS | HC-0208-AT | COCHAS | 2026-01-30 | 10.174.3.32 | 10.174.3.33 -- 10.174.3.38 | 255.255.255.248 | 10.174.3.32 | 10.174.3.33 | 10.174.3.34 | 10.174.3.35 | 10.174.3.36 | 10.174.3.37 | 10.174.3.38 | 10.174.14.48 | 255.255.255.252 | 10.174.14.49 | 10.174.14.50 | - | - | - | -
HC-0209-AT | -9.991713 | -76.530593 | TERMINAL | 1001050030 | HUANUCO | HUANUCO | MARGOS | HC-0209-AT | PACAYHUA | 2026-01-30 | 10.174.3.48 | 10.174.3.49 -- 10.174.3.54 | 255.255.255.248 | 10.174.3.48 | 10.174.3.49 | 10.174.3.50 | 10.174.3.51 | 10.174.3.52 | 10.174.3.53 | 10.174.3.54 | 10.174.14.56 | 255.255.255.252 | 10.174.14.57 | 10.174.14.58 | - | - | - | -
HC-0212-AD | -9.895 | -76.474648 | DISTRITAL | 1001060044 | HUANUCO | HUANUCO | QUISQUI (KICHKI) | HC-0212-AD | SANTA ANA DE PAMPAS | 2026-01-30 | 10.174.6.16 | 10.174.6.17 -- 10.174.6.22 | 255.255.255.248 | 10.174.6.16 | 10.174.6.17 | 10.174.6.18 | 10.174.6.19 | 10.174.6.20 | 10.174.6.21 | 10.174.6.22 | 10.174.15.168 | 255.255.255.252 | 10.174.15.169 | 10.174.15.170 | - | - | - | -
HC-0213-AT | -9.88083 | -76.47568 | TERMINAL | 1001060015 | HUANUCO | HUANUCO | QUISQUI (KICHKI) | HC-0213-AT | TRES DE MAYO HUAYLLACAYAN | 2026-01-30 | 10.174.6.24 | 10.174.6.25 -- 10.174.6.30 | 255.255.255.248 | 10.174.6.24 | 10.174.6.25 | 10.174.6.26 | 10.174.6.27 | 10.174.6.28 | 10.174.6.29 | 10.174.6.30 | 10.174.15.172 | 255.255.255.252 | 10.174.15.173 | 10.174.15.174 | - | - | - | -
HC-0214-AT | -10.00706 | -76.29642 | TERMINAL | 1001070029 | HUANUCO | HUANUCO | SAN FRANCISCO DE CAYRAN | HC-0214-AT | HUANCANYACU | 2026-01-28 | 10.174.6.248 | 10.174.6.249 -- 10.174.6.254 | 255.255.255.248 | 10.174.6.248 | 10.174.6.249 | 10.174.6.250 | 10.174.6.251 | 10.174.6.252 | 10.174.6.253 | 10.174.6.254 | 10.174.16.28 | 255.255.255.252 | 10.174.16.29 | 10.174.16.30 | - | - | - | -
HC-0215-AI | -9.986918 | -76.260694 | INTERMEDIO | 1001070026 | HUANUCO | HUANUCO | SAN FRANCISCO DE CAYRAN | HC-0215-AI | ROSARIO DE HUANCACHUPA | 2026-01-28 | 10.174.7.0 | 10.174.7.1 -- 10.174.7.6 | 255.255.255.248 | 10.174.7.0 | 10.174.7.1 | 10.174.7.2 | 10.174.7.3 | 10.174.7.4 | 10.174.7.5 | 10.174.7.6 | 10.174.16.32 | 255.255.255.252 | 10.174.16.33 | 10.174.16.34 | - | - | - | -
HC-0216-AT | -9.75513 | -75.995570 | TERMINAL | 1001130030 | HUANUCO | HUANUCO | SAN PABLO DE PILLAO | HC-0216-AT | BUENOS AIRES DE PILLAO | 2026-01-28 | 10.174.7.40 | 10.174.7.41 -- 10.174.7.46 | 255.255.255.248 | 10.174.7.40 | 10.174.7.41 | 10.174.7.42 | 10.174.7.43 | 10.174.7.44 | 10.174.7.45 | 10.174.7.46 | 10.174.16.52 | 255.255.255.252 | 10.174.16.53 | 10.174.16.54 | - | - | - | -
HC-0217-AI | -9.7754 | -75.91441 | INTERMEDIO | 1001130053 | HUANUCO | HUANUCO | SAN PABLO DE PILLAO | HC-0217-AI | HUANACAURE | 2026-01-28 | 10.174.7.48 | 10.174.7.49 -- 10.174.7.54 | 255.255.255.248 | 10.174.7.48 | 10.174.7.49 | 10.174.7.50 | 10.174.7.51 | 10.174.7.52 | 10.174.7.53 | 10.174.7.54 | 10.174.16.56 | 255.255.255.252 | 10.174.16.57 | 10.174.16.58 | - | - | - | -
HC-0218-AI | -9.8014 | -76.0236 | INTERMEDIO | 1001130037 | HUANUCO | HUANUCO | SAN PABLO DE PILLAO | HC-0218-AI | HUANUCALLA | 2026-01-28 | 10.174.7.56 | 10.174.7.57 -- 10.174.7.62 | 255.255.255.248 | 10.174.7.56 | 10.174.7.57 | 10.174.7.58 | 10.174.7.59 | 10.174.7.60 | 10.174.7.61 | 10.174.7.62 | 10.174.16.60 | 255.255.255.252 | 10.174.16.61 | 10.174.16.62 | - | - | - | -
HC-0219-AI | -9.78496 | -75.947930 | INTERMEDIO | 1001130050 | HUANUCO | HUANUCO | SAN PABLO DE PILLAO | HC-0219-AI | RURIN PILLAO | 2026-01-28 | 10.174.7.64 | 10.174.7.65 -- 10.174.7.70 | 255.255.255.248 | 10.174.7.64 | 10.174.7.65 | 10.174.7.66 | 10.174.7.67 | 10.174.7.68 | 10.174.7.69 | 10.174.7.70 | 10.174.16.64 | 255.255.255.252 | 10.174.16.65 | 10.174.16.66 | - | - | - | -
HC-0220-AT | -9.76994 | -75.93758 | TERMINAL | 1001130052 | HUANUCO | HUANUCO | SAN PABLO DE PILLAO | HC-0220-AT | SAN JOSE DE MIRAFLORES | 2026-01-28 | 10.174.7.80 | 10.174.7.81 -- 10.174.7.86 | 255.255.255.248 | 10.174.7.80 | 10.174.7.81 | 10.174.7.82 | 10.174.7.83 | 10.174.7.84 | 10.174.7.85 | 10.174.7.86 | 10.174.16.72 | 255.255.255.252 | 10.174.16.73 | 10.174.16.74 | - | - | - | -
HC-0221-AI | -9.776432° | -76.004775° | INTERMEDIO | 1001130044 | HUANUCO | HUANUCO | SAN PABLO DE PILLAO | HC-0221-AI | SAN PEDRO DE CHAUPALLGA | 2026-01-28 | 10.174.7.96 | 10.174.7.97 -- 10.174.7.102 | 255.255.255.248 | 10.174.7.96 | 10.174.7.97 | 10.174.7.98 | 10.174.7.99 | 10.174.7.100 | 10.174.7.101 | 10.174.7.102 | 10.174.16.80 | 255.255.255.252 | 10.174.16.81 | 10.174.16.82 | - | - | - | -
HC-0222-AT | -9.7652 | -75.97969 | TERMINAL | 1001130045 | HUANUCO | HUANUCO | SAN PABLO DE PILLAO | HC-0222-AT | SAN PEDRO DE PILLAO | 2026-01-28 | 10.174.7.104 | 10.174.7.105 -- 10.174.7.110 | 255.255.255.248 | 10.174.7.104 | 10.174.7.105 | 10.174.7.106 | 10.174.7.107 | 10.174.7.108 | 10.174.7.109 | 10.174.7.110 | 10.174.16.84 | 255.255.255.252 | 10.174.16.85 | 10.174.16.86 | - | - | - | -
HC-0224-AT | -9.7821 | -75.97182 | TERMINAL | 1001130046 | HUANUCO | HUANUCO | SAN PABLO DE PILLAO | HC-0224-AT | SANTA ROSA DE UCHUCHACA | 2026-01-28 | 10.174.7.120 | 10.174.7.121 -- 10.174.7.126 | 255.255.255.248 | 10.174.7.120 | 10.174.7.121 | 10.174.7.122 | 10.174.7.123 | 10.174.7.124 | 10.174.7.125 | 10.174.7.126 | 10.174.16.92 | 255.255.255.252 | 10.174.16.93 | 10.174.16.94 | - | - | - | -
HC-0225-AT | -9.793288 | -75.968761 | TERMINAL | 1001130047 | HUANUCO | HUANUCO | SAN PABLO DE PILLAO | HC-0225-AT | VISTA ALEGRE DE PILLAO | 2026-01-28 | 10.174.7.128 | 10.174.7.129 -- 10.174.7.134 | 255.255.255.248 | 10.174.7.128 | 10.174.7.129 | 10.174.7.130 | 10.174.7.131 | 10.174.7.132 | 10.174.7.133 | 10.174.7.134 | 10.174.16.96 | 255.255.255.252 | 10.174.16.97 | 10.174.16.98 | - | - | - | -
HC-0226-AT | -9.973522 | -76.396358 | TERMINAL | 1001080008 | HUANUCO | HUANUCO | SAN PEDRO DE CHAULAN | HC-0226-AT | ANTIL | 2026-01-28 | 10.174.7.136 | 10.174.7.137 -- 10.174.7.142 | 255.255.255.248 | 10.174.7.136 | 10.174.7.137 | 10.174.7.138 | 10.174.7.139 | 10.174.7.140 | 10.174.7.141 | 10.174.7.142 | 10.174.16.100 | 255.255.255.252 | 10.174.16.101 | 10.174.16.102 | - | - | - | -
HC-0227-AT | -9.852359 | -76.198132 | TERMINAL | 1001090066 | HUANUCO | HUANUCO | SANTA MARIA DEL VALLE | HC-0227-AT | PACHABAMBA | 2026-01-28 | 10.174.7.216 | 10.174.7.217 -- 10.174.7.222 | 255.255.255.248 | 10.174.7.216 | 10.174.7.217 | 10.174.7.218 | 10.174.7.219 | 10.174.7.220 | 10.174.7.221 | 10.174.7.222 | 10.174.16.140 | 255.255.255.252 | 10.174.16.141 | 10.174.16.142 | - | - | - | -
HC-0228-AI | -9.83305 | -76.194380 | INTERMEDIO | 1001090035 | HUANUCO | HUANUCO | SANTA MARIA DEL VALLE | HC-0228-AI | PACRO YUNCAN | 2026-01-28 | 10.174.7.224 | 10.174.7.225 -- 10.174.7.230 | 255.255.255.248 | 10.174.7.224 | 10.174.7.225 | 10.174.7.226 | 10.174.7.227 | 10.174.7.228 | 10.174.7.229 | 10.174.7.230 | 10.174.16.144 | 255.255.255.252 | 10.174.16.145 | 10.174.16.146 | - | - | - | -
HC-0229-AT | -9.78044 | -76.323600 | TERMINAL | 1001090104 | HUANUCO | HUANUCO | SANTA MARIA DEL VALLE | HC-0229-AT | SAN JOSE CAYRAN | 2026-01-28 | 10.174.7.232 | 10.174.7.233 -- 10.174.7.238 | 255.255.255.248 | 10.174.7.232 | 10.174.7.233 | 10.174.7.234 | 10.174.7.235 | 10.174.7.236 | 10.174.7.237 | 10.174.7.238 | 10.174.16.148 | 255.255.255.252 | 10.174.16.149 | 10.174.16.150 | - | - | - | -
HC-0230-AI | -9.802648 | -76.261653 | INTERMEDIO | 1001090026 | HUANUCO | HUANUCO | SANTA MARIA DEL VALLE | HC-0230-AI | SAN JUAN DE LLIHUARI | 2026-01-28 | 10.174.7.240 | 10.174.7.241 -- 10.174.7.246 | 255.255.255.248 | 10.174.7.240 | 10.174.7.241 | 10.174.7.242 | 10.174.7.243 | 10.174.7.244 | 10.174.7.245 | 10.174.7.246 | 10.174.16.152 | 255.255.255.252 | 10.174.16.153 | 10.174.16.154 | - | - | - | -
HC-0231-AT | -9.839140° | -76.214830° | TERMINAL | 1001090033 | HUANUCO | HUANUCO | SANTA MARIA DEL VALLE | HC-0231-AT | SAN JUAN DE ÑAUZA | 2026-01-28 | 10.174.8.0 | 10.174.8.1 -- 10.174.8.6 | 255.255.255.248 | 10.174.8.0 | 10.174.8.1 | 10.174.8.2 | 10.174.8.3 | 10.174.8.4 | 10.174.8.5 | 10.174.8.6 | 10.174.16.160 | 255.255.255.252 | 10.174.16.161 | 10.174.16.162 | - | - | - | -
HC-0233-AT | -9.818795 | -76.239471 | TERMINAL | 1001090028 | HUANUCO | HUANUCO | SANTA MARIA DEL VALLE | HC-0233-AT | SAN PABLO DE PICHUY | 2026-01-28 | 10.174.8.16 | 10.174.8.17 -- 10.174.8.22 | 255.255.255.248 | 10.174.8.16 | 10.174.8.17 | 10.174.8.18 | 10.174.8.19 | 10.174.8.20 | 10.174.8.21 | 10.174.8.22 | 10.174.16.168 | 255.255.255.252 | 10.174.16.169 | 10.174.16.170 | - | - | - | -
HC-0235-AT | -9.85275 | -76.27882 | TERMINAL | 1001090058 | HUANUCO | HUANUCO | SANTA MARIA DEL VALLE | HC-0235-AT | SAN SEBASTIAN DE QUERA | 2026-01-28 | 10.174.8.32 | 10.174.8.33 -- 10.174.8.38 | 255.255.255.248 | 10.174.8.32 | 10.174.8.33 | 10.174.8.34 | 10.174.8.35 | 10.174.8.36 | 10.174.8.37 | 10.174.8.38 | 10.174.16.176 | 255.255.255.252 | 10.174.16.177 | 10.174.16.178 | - | - | - | -
HC-0236-AI | -9.829762 | -76.223309 | INTERMEDIO | 1001090031 | HUANUCO | HUANUCO | SANTA MARIA DEL VALLE | HC-0236-AI | SANTA CRUZ DE RATACOCHA | 2026-01-28 | 10.174.8.40 | 10.174.8.41 -- 10.174.8.46 | 255.255.255.248 | 10.174.8.40 | 10.174.8.41 | 10.174.8.42 | 10.174.8.43 | 10.174.8.44 | 10.174.8.45 | 10.174.8.46 | 10.174.16.180 | 255.255.255.252 | 10.174.16.181 | 10.174.16.182 | - | - | - | -
HC-0237-AI | -9.90583 | -76.145610 | INTERMEDIO | 1001090084 | HUANUCO | HUANUCO | SANTA MARIA DEL VALLE | HC-0237-AI | SANTA ROSA DE MARAMBUCO | 2026-01-28 | 10.174.8.48 | 10.174.8.49 -- 10.174.8.54 | 255.255.255.248 | 10.174.8.48 | 10.174.8.49 | 10.174.8.50 | 10.174.8.51 | 10.174.8.52 | 10.174.8.53 | 10.174.8.54 | 10.174.16.184 | 255.255.255.252 | 10.174.16.185 | 10.174.16.186 | - | - | - | -
HC-0238-AT | -9.79246 | -76.313691 | TERMINAL | 1001090019 | HUANUCO | HUANUCO | SANTA MARIA DEL VALLE | HC-0238-AT | SANTA ROSA DE SIRABAMBA | 2026-01-28 | 10.174.8.56 | 10.174.8.57 -- 10.174.8.62 | 255.255.255.248 | 10.174.8.56 | 10.174.8.57 | 10.174.8.58 | 10.174.8.59 | 10.174.8.60 | 10.174.8.61 | 10.174.8.62 | 10.174.16.188 | 255.255.255.252 | 10.174.16.189 | 10.174.16.190 | - | - | - | -
HC-0239-AI | -9.80826 | -76.306948 | INTERMEDIO | 1001090024 | HUANUCO | HUANUCO | SANTA MARIA DEL VALLE | HC-0239-AI | SANTIAGO DE LLACON (LLACON) | 2026-01-28 | 10.174.8.64 | 10.174.8.65 -- 10.174.8.70 | 255.255.255.248 | 10.174.8.64 | 10.174.8.65 | 10.174.8.66 | 10.174.8.67 | 10.174.8.68 | 10.174.8.69 | 10.174.8.70 | 10.174.16.192 | 255.255.255.252 | 10.174.16.193 | 10.174.16.194 | - | - | - | -
HC-0241-AT | -9.90824 | -76.47826 | TERMINAL | 1001120003 | HUANUCO | HUANUCO | YACUS | HC-0241-AT | HUACORA | 2026-01-30 | 10.174.9.104 | 10.174.9.105 -- 10.174.9.110 | 255.255.255.248 | 10.174.9.104 | 10.174.9.105 | 10.174.9.106 | 10.174.9.107 | 10.174.9.108 | 10.174.9.109 | 10.174.9.110 | 10.174.17.84 | 255.255.255.252 | 10.174.17.85 | 10.174.17.86 | - | - | - | -
HC-0242-AT | -9.95733 | -76.48367 | TERMINAL | 1001120013 | HUANUCO | HUANUCO | YACUS | HC-0242-AT | HUANCHAN | 2026-01-30 | 10.174.9.112 | 10.174.9.113 -- 10.174.9.118 | 255.255.255.248 | 10.174.9.112 | 10.174.9.113 | 10.174.9.114 | 10.174.9.115 | 10.174.9.116 | 10.174.9.117 | 10.174.9.118 | 10.174.17.88 | 255.255.255.252 | 10.174.17.89 | 10.174.17.90 | - | - | - | -
HC-0243-AI | -9.958536 | -76.497377 | INTERMEDIO | 1001120027 | HUANUCO | HUANUCO | YACUS | HC-0243-AI | SAN ISIDRO DE PAURA | 2026-01-30 | 10.174.9.120 | 10.174.9.121 -- 10.174.9.126 | 255.255.255.248 | 10.174.9.120 | 10.174.9.121 | 10.174.9.122 | 10.174.9.123 | 10.174.9.124 | 10.174.9.125 | 10.174.9.126 | 10.174.17.92 | 255.255.255.252 | 10.174.17.93 | 10.174.17.94 | - | - | - | -
HC-0244-AI | -10.04081 | -76.73962 | INTERMEDIO | 1010020013 | HUANUCO | LAURICOCHA | BAÑOS | HC-0244-AI | SAN ANTONIO DE ACAPA (SAN ANTONIO) | 2026-01-30 | 10.174.5.176 | 10.174.5.177 -- 10.174.5.182 | 255.255.255.248 | 10.174.5.176 | 10.174.5.177 | 10.174.5.178 | 10.174.5.179 | 10.174.5.180 | 10.174.5.181 | 10.174.5.182 | 10.174.15.120 | 255.255.255.252 | 10.174.15.121 | 10.174.15.122 | - | - | - | -
HC-0246-AT | -10.12782 | -76.70276 | TERMINAL | 1010010063 | HUANUCO | LAURICOCHA | JESUS | HC-0246-AT | PARACSHA | 2026-01-30 | 10.174.2.0 | 10.174.2.1 -- 10.174.2.6 | 255.255.255.248 | 10.174.2.0 | 10.174.2.1 | 10.174.2.2 | 10.174.2.3 | 10.174.2.4 | 10.174.2.5 | 10.174.2.6 | 10.174.13.160 | 255.255.255.252 | 10.174.13.161 | 10.174.13.162 | - | - | - | -
HC-0247-AT | -10.07268 | -76.636440 | TERMINAL | 1010010020 | HUANUCO | LAURICOCHA | JESUS | HC-0247-AT | SAN JOSE DE TICRA | 2026-01-30 | 10.174.2.8 | 10.174.2.9 -- 10.174.2.14 | 255.255.255.248 | 10.174.2.8 | 10.174.2.9 | 10.174.2.10 | 10.174.2.11 | 10.174.2.12 | 10.174.2.13 | 10.174.2.14 | 10.174.13.164 | 255.255.255.252 | 10.174.13.165 | 10.174.13.166 | - | - | - | -
HC-0248-AT | -9.907 | -76.664220 | TERMINAL | 1010050012 | HUANUCO | LAURICOCHA | RONDOS | HC-0248-AT | CASHAPAMPA | 2026-01-30 | 10.174.6.96 | 10.174.6.97 -- 10.174.6.102 | 255.255.255.248 | 10.174.6.96 | 10.174.6.97 | 10.174.6.98 | 10.174.6.99 | 10.174.6.100 | 10.174.6.101 | 10.174.6.102 | 10.174.15.208 | 255.255.255.252 | 10.174.15.209 | 10.174.15.210 | - | - | - | -
HC-0249-AT | -9.954770° | -76.651820° | TERMINAL | 1010050030 | HUANUCO | LAURICOCHA | RONDOS | HC-0249-AT | COSMA | 2026-01-30 | 10.174.6.104 | 10.174.6.105 -- 10.174.6.110 | 255.255.255.248 | 10.174.6.104 | 10.174.6.105 | 10.174.6.106 | 10.174.6.107 | 10.174.6.108 | 10.174.6.109 | 10.174.6.110 | 10.174.15.212 | 255.255.255.252 | 10.174.15.213 | 10.174.15.214 | - | - | - | -
HC-0250-AT | -9.945000° | -76.759990° | TERMINAL | 1010050041 | HUANUCO | LAURICOCHA | RONDOS | HC-0250-AT | ISCOPAMPA | 2026-01-30 | 10.174.6.112 | 10.174.6.113 -- 10.174.6.118 | 255.255.255.248 | 10.174.6.112 | 10.174.6.113 | 10.174.6.114 | 10.174.6.115 | 10.174.6.116 | 10.174.6.117 | 10.174.6.118 | 10.174.15.216 | 255.255.255.252 | 10.174.15.217 | 10.174.15.218 | - | - | - | -
HC-0251-AI | -9.94859 | -76.61697 | INTERMEDIO | 1010060002 | HUANUCO | LAURICOCHA | SAN FRANCISCO DE ASIS | HC-0251-AI | CARAMARCA | 2026-01-30 | 10.174.6.208 | 10.174.6.209 -- 10.174.6.214 | 255.255.255.248 | 10.174.6.208 | 10.174.6.209 | 10.174.6.210 | 10.174.6.211 | 10.174.6.212 | 10.174.6.213 | 10.174.6.214 | 10.174.16.8 | 255.255.255.252 | 10.174.16.9 | 10.174.16.10 | - | - | - | -
HC-0252-AI | -10.013363 | -76.668287 | INTERMEDIO | 1010060040 | HUANUCO | LAURICOCHA | SAN FRANCISCO DE ASIS | HC-0252-AI | PARIASH | 2026-01-30 | 10.174.6.216 | 10.174.6.217 -- 10.174.6.222 | 255.255.255.248 | 10.174.6.216 | 10.174.6.217 | 10.174.6.218 | 10.174.6.219 | 10.174.6.220 | 10.174.6.221 | 10.174.6.222 | 10.174.16.12 | 255.255.255.252 | 10.174.16.13 | 10.174.16.14 | - | - | - | -
HC-0253-AI | -9.941394 | -76.631638 | INTERMEDIO | 1010060004 | HUANUCO | LAURICOCHA | SAN FRANCISCO DE ASIS | HC-0253-AI | SAN JUAN DE HUANCABAMBA | 2026-01-30 | 10.174.6.224 | 10.174.6.225 -- 10.174.6.230 | 255.255.255.248 | 10.174.6.224 | 10.174.6.225 | 10.174.6.226 | 10.174.6.227 | 10.174.6.228 | 10.174.6.229 | 10.174.6.230 | 10.174.16.16 | 255.255.255.252 | 10.174.16.17 | 10.174.16.18 | - | - | - | -
HC-0254-AT | -10.161434 | -76.644322 | TERMINAL | 1010070026 | HUANUCO | LAURICOCHA | SAN MIGUEL DE CAURI | HC-0254-AT | YACHASMARCA | 2026-01-30 | 10.174.7.24 | 10.174.7.25 -- 10.174.7.30 | 255.255.255.248 | 10.174.7.24 | 10.174.7.25 | 10.174.7.26 | 10.174.7.27 | 10.174.7.28 | 10.174.7.29 | 10.174.7.30 | 10.174.16.44 | 255.255.255.252 | 10.174.16.45 | 10.174.16.46 | - | - | - | -
HC-0255-AT | -9.179351 | -75.839044 | TERMINAL | 1006030008 | HUANUCO | LEONCIO PRADO | HERMILIO VALDIZAN | HC-0255-AT | JOSE MARIA UGARTECHE | 2026-02-11 | 10.174.0.104 | 10.174.0.105 -- 10.174.0.110 | 255.255.255.248 | 10.174.0.104 | 10.174.0.105 | 10.174.0.106 | 10.174.0.107 | 10.174.0.108 | 10.174.0.109 | 10.174.0.110 | 10.174.12.212 | 255.255.255.252 | 10.174.12.213 | 10.174.12.214 | - | - | - | -
HC-0256-AI | -9.19679 | -75.86895 | INTERMEDIO | 1006030013 | HUANUCO | LEONCIO PRADO | HERMILIO VALDIZAN | HC-0256-AI | SORTILEGIO | 2026-02-11 | 10.174.0.112 | 10.174.0.113 -- 10.174.0.118 | 255.255.255.248 | 10.174.0.112 | 10.174.0.113 | 10.174.0.114 | 10.174.0.115 | 10.174.0.116 | 10.174.0.117 | 10.174.0.118 | 10.174.12.216 | 255.255.255.252 | 10.174.12.217 | 10.174.12.218 | - | - | - | -
HC-0257-AI | -8.998544 | -76.072914 | INTERMEDIO | 1006040044 | HUANUCO | LEONCIO PRADO | JOSE CRESPO Y CASTILLO | HC-0257-AI | ANGASHYACU | 2026-02-10 | 10.174.2.48 | 10.174.2.49 -- 10.174.2.54 | 255.255.255.248 | 10.174.2.48 | 10.174.2.49 | 10.174.2.50 | 10.174.2.51 | 10.174.2.52 | 10.174.2.53 | 10.174.2.54 | 10.174.13.184 | 255.255.255.252 | 10.174.13.185 | 10.174.13.186 | - | - | - | -
HC-0258-AI | -9.146545 | -75.997644 | INTERMEDIO | 1006040060 | HUANUCO | LEONCIO PRADO | JOSE CRESPO Y CASTILLO | HC-0258-AI | LOS MILAGROS | 2026-02-10 | 10.174.2.56 | 10.174.2.57 -- 10.174.2.62 | 255.255.255.248 | 10.174.2.56 | 10.174.2.57 | 10.174.2.58 | 10.174.2.59 | 10.174.2.60 | 10.174.2.61 | 10.174.2.62 | 10.174.13.188 | 255.255.255.252 | 10.174.13.189 | 10.174.13.190 | - | - | - | -
HC-0259-AT | -8.780323 | -76.194707 | TERMINAL | 1006040013 | HUANUCO | LEONCIO PRADO | JOSE CRESPO Y CASTILLO | HC-0259-AT | NUEVA ASPUZANA | 2026-02-10 | 10.174.2.72 | 10.174.2.73 -- 10.174.2.78 | 255.255.255.248 | 10.174.2.72 | 10.174.2.73 | 10.174.2.74 | 10.174.2.75 | 10.174.2.76 | 10.174.2.77 | 10.174.2.78 | 10.174.13.196 | 255.255.255.252 | 10.174.13.197 | 10.174.13.198 | - | - | - | -
HC-0260-AI | -9.1388 | -76.0257 | INTERMEDIO | 1006040059 | HUANUCO | LEONCIO PRADO | JOSE CRESPO Y CASTILLO | HC-0260-AI | SANTA LUCIA | 2026-02-10 | 10.174.2.88 | 10.174.2.89 -- 10.174.2.94 | 255.255.255.248 | 10.174.2.88 | 10.174.2.89 | 10.174.2.90 | 10.174.2.91 | 10.174.2.92 | 10.174.2.93 | 10.174.2.94 | 10.174.13.204 | 255.255.255.252 | 10.174.13.205 | 10.174.13.206 | - | - | - | -
HC-0262-AI | -9.178643 | -75.990765 | INTERMEDIO | 1006050003 | HUANUCO | LEONCIO PRADO | LUYANDO | HC-0262-AI | RICARDO PALMA | 2026-02-11 | 10.174.3.0 | 10.174.3.1 -- 10.174.3.6 | 255.255.255.248 | 10.174.3.0 | 10.174.3.1 | 10.174.3.2 | 10.174.3.3 | 10.174.3.4 | 10.174.3.5 | 10.174.3.6 | 10.174.14.32 | 255.255.255.252 | 10.174.14.33 | 10.174.14.34 | - | - | - | -
HC-0263-AI | -9.219286 | -75.985968 | INTERMEDIO | 1006050011 | HUANUCO | LEONCIO PRADO | LUYANDO | HC-0263-AI | SANTA ROSA DE SHAPAJILLA | 2026-02-11 | 10.174.3.8 | 10.174.3.9 -- 10.174.3.14 | 255.255.255.248 | 10.174.3.8 | 10.174.3.9 | 10.174.3.10 | 10.174.3.11 | 10.174.3.12 | 10.174.3.13 | 10.174.3.14 | 10.174.14.36 | 255.255.255.252 | 10.174.14.37 | 10.174.14.38 | - | - | - | -
HC-0264-AI | -9.302015 | -76.060814 | INTERMEDIO | 1006060006 | HUANUCO | LEONCIO PRADO | MARIANO DAMASO BERAUN | HC-0264-AI | INTI | 2026-02-11 | 10.174.3.56 | 10.174.3.57 -- 10.174.3.62 | 255.255.255.248 | 10.174.3.56 | 10.174.3.57 | 10.174.3.58 | 10.174.3.59 | 10.174.3.60 | 10.174.3.61 | 10.174.3.62 | 10.174.14.60 | 255.255.255.252 | 10.174.14.61 | 10.174.14.62 | - | - | - | -
HC-0265-AT | -9.08793 | -76.09286 | TERMINAL | 1006010040 | HUANUCO | LEONCIO PRADO | RUPA-RUPA | HC-0265-AT | VENENILLO | 2026-02-10 | 10.174.6.128 | 10.174.6.129 -- 10.174.6.134 | 255.255.255.248 | 10.174.6.128 | 10.174.6.129 | 10.174.6.130 | 10.174.6.131 | 10.174.6.132 | 10.174.6.133 | 10.174.6.134 | 10.174.15.224 | 255.255.255.252 | 10.174.15.225 | 10.174.15.226 | - | - | - | -
HC-0267-AT | -8.58392 | -77.17378 | TERMINAL | 1007010023 | HUANUCO | MARAÑON | HUACRACHUCO | HC-0267-AT | ASAY | 2026-02-09 | 10.174.1.0 | 10.174.1.1 -- 10.174.1.6 | 255.255.255.248 | 10.174.1.0 | 10.174.1.1 | 10.174.1.2 | 10.174.1.3 | 10.174.1.4 | 10.174.1.5 | 10.174.1.6 | 10.174.13.32 | 255.255.255.252 | 10.174.13.33 | 10.174.13.34 | - | - | - | -
HC-0268-AT | -8.642254 | -77.114646 | TERMINAL | 1007010040 | HUANUCO | MARAÑON | HUACRACHUCO | HC-0268-AT | CHOCOBAMBA | 2026-02-09 | 10.174.1.8 | 10.174.1.9 -- 10.174.1.14 | 255.255.255.248 | 10.174.1.8 | 10.174.1.9 | 10.174.1.10 | 10.174.1.11 | 10.174.1.12 | 10.174.1.13 | 10.174.1.14 | 10.174.13.36 | 255.255.255.252 | 10.174.13.37 | 10.174.13.38 | - | - | - | -
HC-0269-AI | -8.7154 | -77.14646 | INTERMEDIO | 1007010051 | HUANUCO | MARAÑON | HUACRACHUCO | HC-0269-AI | CONDORGAGA | 2026-02-09 | 10.174.1.16 | 10.174.1.17 -- 10.174.1.22 | 255.255.255.248 | 10.174.1.16 | 10.174.1.17 | 10.174.1.18 | 10.174.1.19 | 10.174.1.20 | 10.174.1.21 | 10.174.1.22 | 10.174.13.40 | 255.255.255.252 | 10.174.13.41 | 10.174.13.42 | - | - | - | -
HC-0270-AI | -8.4948 | -77.2063 | INTERMEDIO | 1007010002 | HUANUCO | MARAÑON | HUACRACHUCO | HC-0270-AI | EL PORVENIR | 2026-02-09 | 10.174.1.24 | 10.174.1.25 -- 10.174.1.30 | 255.255.255.248 | 10.174.1.24 | 10.174.1.25 | 10.174.1.26 | 10.174.1.27 | 10.174.1.28 | 10.174.1.29 | 10.174.1.30 | 10.174.18.192 | 255.255.255.252 | 10.174.18.193 | 10.174.18.194 | - | - | - | -
HC-0271-AI | -8.602015 | -77.118748 | INTERMEDIO | 1007010001 | HUANUCO | MARAÑON | HUACRACHUCO | HC-0271-AI | HUACHAJ | 2026-02-09 | 10.174.1.32 | 10.174.1.33 -- 10.174.1.38 | 255.255.255.248 | 10.174.1.32 | 10.174.1.33 | 10.174.1.34 | 10.174.1.35 | 10.174.1.36 | 10.174.1.37 | 10.174.1.38 | 10.174.13.48 | 255.255.255.252 | 10.174.13.49 | 10.174.13.50 | - | - | - | -
HC-0272-AI | -8.62189 | -77.09094 | INTERMEDIO | 1007010031 | HUANUCO | MARAÑON | HUACRACHUCO | HC-0272-AI | HUARIPAMPA | 2026-02-09 | 10.174.1.40 | 10.174.1.41 -- 10.174.1.46 | 255.255.255.248 | 10.174.1.40 | 10.174.1.41 | 10.174.1.42 | 10.174.1.43 | 10.174.1.44 | 10.174.1.45 | 10.174.1.46 | 10.174.13.52 | 255.255.255.252 | 10.174.13.53 | 10.174.13.54 | - | - | - | -
HC-0273-AI | -8.566467° | -77.236847° | INTERMEDIO | 1007010017 | HUANUCO | MARAÑON | HUACRACHUCO | HC-0273-AI | HUAYCHAO | 2026-02-09 | 10.174.1.48 | 10.174.1.49 -- 10.174.1.54 | 255.255.255.248 | 10.174.1.48 | 10.174.1.49 | 10.174.1.50 | 10.174.1.51 | 10.174.1.52 | 10.174.1.53 | 10.174.1.54 | 10.174.13.56 | 255.255.255.252 | 10.174.13.57 | 10.174.13.58 | - | - | - | -
HC-0274-AI | -8.723276 | -77.164071 | INTERMEDIO | 1007030001 | HUANUCO | MARAÑON | HUACRACHUCO | HC-0274-AI | PAMPAYACU | 2026-02-09 | 10.174.1.56 | 10.174.1.57 -- 10.174.1.62 | 255.255.255.248 | 10.174.1.56 | 10.174.1.57 | 10.174.1.58 | 10.174.1.59 | 10.174.1.60 | 10.174.1.61 | 10.174.1.62 | 10.174.13.60 | 255.255.255.252 | 10.174.13.61 | 10.174.13.62 | - | - | - | -
HC-0275-AT | -8.551904 | -77.159013 | TERMINAL | 1007010010 | HUANUCO | MARAÑON | HUACRACHUCO | HC-0275-AT | QUILLABAMBA | 2026-02-09 | 10.174.1.64 | 10.174.1.65 -- 10.174.1.70 | 255.255.255.248 | 10.174.1.64 | 10.174.1.65 | 10.174.1.66 | 10.174.1.67 | 10.174.1.68 | 10.174.1.69 | 10.174.1.70 | 10.174.13.64 | 255.255.255.252 | 10.174.13.65 | 10.174.13.66 | - | - | - | -
HC-0276-AD | -8.6233 | -77.137 | DISTRITAL | 1007010032 | HUANUCO | MARAÑON | HUACRACHUCO | HC-0276-AD | SANTA MARIA DE PANACOCHA | 2026-02-09 | 10.174.1.88 | 10.174.1.89 -- 10.174.1.94 | 255.255.255.248 | 10.174.1.88 | 10.174.1.89 | 10.174.1.90 | 10.174.1.91 | 10.174.1.92 | 10.174.1.93 | 10.174.1.94 | 10.174.13.76 | 255.255.255.252 | 10.174.13.77 | 10.174.13.78 | - | - | - | -
HC-0278-AT | -8.661 | -76.2741 | TERMINAL | 1007040004 | HUANUCO | MARAÑON | LA MORADA | HC-0278-AT | HUAMUCO | 2026-02-10 | 10.174.2.120 | 10.174.2.121 -- 10.174.2.126 | 255.255.255.248 | 10.174.2.120 | 10.174.2.121 | 10.174.2.122 | 10.174.2.123 | 10.174.2.124 | 10.174.2.125 | 10.174.2.126 | 10.174.13.220 | 255.255.255.252 | 10.174.13.221 | 10.174.13.222 | - | - | - | -
HC-0279-AT | -8.75409 | -76.264700 | TERMINAL | 1007040006 | HUANUCO | MARAÑON | LA MORADA | HC-0279-AT | SANTA ROSA DE BADEN | 2026-02-10 | 10.174.2.136 | 10.174.2.137 -- 10.174.2.142 | 255.255.255.248 | 10.174.2.136 | 10.174.2.137 | 10.174.2.138 | 10.174.2.139 | 10.174.2.140 | 10.174.2.141 | 10.174.2.142 | 10.174.13.228 | 255.255.255.252 | 10.174.13.229 | 10.174.13.230 | - | - | - | -
HC-0280-AT | -8.734796° | -77.138582° | TERMINAL | 1007030009 | HUANUCO | MARAÑON | SAN BUENAVENTURA | HC-0280-AT | FRAYLE RUMI | 2026-02-06 | 10.174.6.168 | 10.174.6.169 -- 10.174.6.174 | 255.255.255.248 | 10.174.6.168 | 10.174.6.169 | 10.174.6.170 | 10.174.6.171 | 10.174.6.172 | 10.174.6.173 | 10.174.6.174 | 10.174.15.244 | 255.255.255.252 | 10.174.15.245 | 10.174.15.246 | - | - | - | -
HC-0281-AI | -8.813498 | -77.167608 | INTERMEDIO | 1007030046 | HUANUCO | MARAÑON | SAN BUENAVENTURA | HC-0281-AI | VILLA MAR | 2026-02-06 | 10.174.6.184 | 10.174.6.185 -- 10.174.6.190 | 255.255.255.248 | 10.174.6.184 | 10.174.6.185 | 10.174.6.186 | 10.174.6.187 | 10.174.6.188 | 10.174.6.189 | 10.174.6.190 | 10.174.15.252 | 255.255.255.252 | 10.174.15.253 | 10.174.15.254 | - | - | - | -
HC-0283-AT | -9.8398 | -75.801069 | TERMINAL | 1008020053 | HUANUCO | PACHITEA | CHAGLLA | HC-0283-AT | MUÑA | 2026-01-29 | 10.174.9.184 | 10.174.9.185 -- 10.174.9.190 | 255.255.255.248 | 10.174.9.184 | 10.174.9.185 | 10.174.9.186 | 10.174.9.187 | 10.174.9.188 | 10.174.9.189 | 10.174.9.190 | 10.174.17.124 | 255.255.255.252 | 10.174.17.125 | 10.174.17.126 | - | - | - | -
HC-0284-AT | -9.81927 | -75.90062 | TERMINAL | 1008020031 | HUANUCO | PACHITEA | CHAGLLA | HC-0284-AT | PASTO | 2026-01-29 | 10.174.9.192 | 10.174.9.193 -- 10.174.9.198 | 255.255.255.248 | 10.174.9.192 | 10.174.9.193 | 10.174.9.194 | 10.174.9.195 | 10.174.9.196 | 10.174.9.197 | 10.174.9.198 | 10.174.17.128 | 255.255.255.252 | 10.174.17.129 | 10.174.17.130 | - | - | - | -
HC-0285-AI | -9.8759 | -75.914 | INTERMEDIO | 1008020044 | HUANUCO | PACHITEA | CHAGLLA | HC-0285-AI | SAN CRISTOBAL DE NAUNAN | 2026-01-29 | 10.174.9.200 | 10.174.9.201 -- 10.174.9.206 | 255.255.255.248 | 10.174.9.200 | 10.174.9.201 | 10.174.9.202 | 10.174.9.203 | 10.174.9.204 | 10.174.9.205 | 10.174.9.206 | 10.174.17.132 | 255.255.255.252 | 10.174.17.133 | 10.174.17.134 | - | - | - | -
HC-0286-AT | -9.99022 | -76.06491 | TERMINAL | 1008030058 | HUANUCO | PACHITEA | MOLINO | HC-0286-AT | ANCOMARCA | 2026-01-29 | 10.174.3.168 | 10.174.3.169 -- 10.174.3.174 | 255.255.255.248 | 10.174.3.168 | 10.174.3.169 | 10.174.3.170 | 10.174.3.171 | 10.174.3.172 | 10.174.3.173 | 10.174.3.174 | 10.174.14.116 | 255.255.255.252 | 10.174.14.117 | 10.174.14.118 | - | - | - | -
HC-0289-AI | -9.93697 | -76.02074 | INTERMEDIO | 1008030023 | HUANUCO | PACHITEA | MOLINO | HC-0289-AI | COCHAPAMPA | 2026-01-29 | 10.174.3.192 | 10.174.3.193 -- 10.174.3.198 | 255.255.255.248 | 10.174.3.192 | 10.174.3.193 | 10.174.3.194 | 10.174.3.195 | 10.174.3.196 | 10.174.3.197 | 10.174.3.198 | 10.174.14.128 | 255.255.255.252 | 10.174.14.129 | 10.174.14.130 | - | - | - | -
HC-0290-AT | -9.91638 | -76.04314 | TERMINAL | 1008030004 | HUANUCO | PACHITEA | MOLINO | HC-0290-AT | COCHATO | 2026-01-29 | 10.174.3.200 | 10.174.3.201 -- 10.174.3.206 | 255.255.255.248 | 10.174.3.200 | 10.174.3.201 | 10.174.3.202 | 10.174.3.203 | 10.174.3.204 | 10.174.3.205 | 10.174.3.206 | 10.174.14.132 | 255.255.255.252 | 10.174.14.133 | 10.174.14.134 | - | - | - | -
HC-0291-AI | -9.94356 | -76.03763 | INTERMEDIO | 1008030024 | HUANUCO | PACHITEA | MOLINO | HC-0291-AI | HUARICHACA | 2026-01-29 | 10.174.3.208 | 10.174.3.209 -- 10.174.3.214 | 255.255.255.248 | 10.174.3.208 | 10.174.3.209 | 10.174.3.210 | 10.174.3.211 | 10.174.3.212 | 10.174.3.213 | 10.174.3.214 | 10.174.14.136 | 255.255.255.252 | 10.174.14.137 | 10.174.14.138 | - | - | - | -
HC-0292-AT | -9.969344 | -76.063466 | TERMINAL | 1008030048 | HUANUCO | PACHITEA | MOLINO | HC-0292-AT | JILLAULLA | 2026-01-29 | 10.174.3.216 | 10.174.3.217 -- 10.174.3.222 | 255.255.255.248 | 10.174.3.216 | 10.174.3.217 | 10.174.3.218 | 10.174.3.219 | 10.174.3.220 | 10.174.3.221 | 10.174.3.222 | 10.174.14.140 | 255.255.255.252 | 10.174.14.141 | 10.174.14.142 | - | - | - | -
HC-0293-AT | -9.9599 | -76.04967 | TERMINAL | 1008030034 | HUANUCO | PACHITEA | MOLINO | HC-0293-AT | MIRAFLORES(MOLINO) | 2026-01-29 | 10.174.3.224 | 10.174.3.225 -- 10.174.3.230 | 255.255.255.248 | 10.174.3.224 | 10.174.3.225 | 10.174.3.226 | 10.174.3.227 | 10.174.3.228 | 10.174.3.229 | 10.174.3.230 | 10.174.14.144 | 255.255.255.252 | 10.174.14.145 | 10.174.14.146 | - | - | - | -
HC-0294-AI | -9.92632 | -76.02251 | INTERMEDIO | 1008030011 | HUANUCO | PACHITEA | MOLINO | HC-0294-AI | OROYA | 2026-01-29 | 10.174.3.240 | 10.174.3.241 -- 10.174.3.246 | 255.255.255.248 | 10.174.3.240 | 10.174.3.241 | 10.174.3.242 | 10.174.3.243 | 10.174.3.244 | 10.174.3.245 | 10.174.3.246 | 10.174.14.152 | 255.255.255.252 | 10.174.14.153 | 10.174.14.154 | - | - | - | -
HC-0295-AT | -9.977994 | -76.025930 | TERMINAL | 1008030052 | HUANUCO | PACHITEA | MOLINO | HC-0295-AT | PUCAJAGA | 2026-01-29 | 10.174.4.0 | 10.174.4.1 -- 10.174.4.6 | 255.255.255.248 | 10.174.4.0 | 10.174.4.1 | 10.174.4.2 | 10.174.4.3 | 10.174.4.4 | 10.174.4.5 | 10.174.4.6 | 10.174.14.160 | 255.255.255.252 | 10.174.14.161 | 10.174.14.162 | - | - | - | -
HC-0296-AT | -9.863408 | -75.943615 | TERMINAL | 1008010003 | HUANUCO | PACHITEA | PANAO | HC-0296-AT | HUANCHAG | 2026-01-29 | 10.174.4.224 | 10.174.4.225 -- 10.174.4.230 | 255.255.255.248 | 10.174.4.224 | 10.174.4.225 | 10.174.4.226 | 10.174.4.227 | 10.174.4.228 | 10.174.4.229 | 10.174.4.230 | 10.174.15.16 | 255.255.255.252 | 10.174.15.17 | 10.174.15.18 | - | - | - | -
HC-0297-AI | -9.89789 | -75.98294 | INTERMEDIO | 1008010013 | HUANUCO | PACHITEA | PANAO | HC-0297-AI | PURUPAMPA | 2026-01-29 | 10.174.4.232 | 10.174.4.233 -- 10.174.4.238 | 255.255.255.248 | 10.174.4.232 | 10.174.4.233 | 10.174.4.234 | 10.174.4.235 | 10.174.4.236 | 10.174.4.237 | 10.174.4.238 | 10.174.15.20 | 255.255.255.252 | 10.174.15.21 | 10.174.15.22 | - | - | - | -
HC-0299-AI | -9.91558 | -75.89689 | INTERMEDIO | 1008010018 | HUANUCO | PACHITEA | PANAO | HC-0299-AI | RUMICHACA | 2026-01-29 | 10.174.5.8 | 10.174.5.9 -- 10.174.5.14 | 255.255.255.248 | 10.174.5.8 | 10.174.5.9 | 10.174.5.10 | 10.174.5.11 | 10.174.5.12 | 10.174.5.13 | 10.174.5.14 | 10.174.15.36 | 255.255.255.252 | 10.174.15.37 | 10.174.15.38 | - | - | - | -
HC-0300-AT | -9.940637 | -75.928236 | TERMINAL | 1008010082 | HUANUCO | PACHITEA | PANAO | HC-0300-AT | SAN ANTONIO DE WARPOJ | 2026-01-29 | 10.174.5.16 | 10.174.5.17 -- 10.174.5.22 | 255.255.255.248 | 10.174.5.16 | 10.174.5.17 | 10.174.5.18 | 10.174.5.19 | 10.174.5.20 | 10.174.5.21 | 10.174.5.22 | 10.174.15.40 | 255.255.255.252 | 10.174.15.41 | 10.174.15.42 | - | - | - | -
HC-0301-AT | -9.941008 | -75.905605 | TERMINAL | 1008010023 | HUANUCO | PACHITEA | PANAO | HC-0301-AT | TOMAYRICA | 2026-01-29 | 10.174.5.24 | 10.174.5.25 -- 10.174.5.30 | 255.255.255.248 | 10.174.5.24 | 10.174.5.25 | 10.174.5.26 | 10.174.5.27 | 10.174.5.28 | 10.174.5.29 | 10.174.5.30 | 10.174.15.44 | 255.255.255.252 | 10.174.15.45 | 10.174.15.46 | - | - | - | -
HC-0302-AI | -9.92582 | -75.993438 | INTERMEDIO | 1008010028 | HUANUCO | PACHITEA | PANAO | HC-0302-AI | TUNAPUCO | 2026-01-29 | 10.174.5.32 | 10.174.5.33 -- 10.174.5.38 | 255.255.255.248 | 10.174.5.32 | 10.174.5.33 | 10.174.5.34 | 10.174.5.35 | 10.174.5.36 | 10.174.5.37 | 10.174.5.38 | 10.174.15.48 | 255.255.255.252 | 10.174.15.49 | 10.174.15.50 | - | - | - | -
HC-0304-AI | -9.86024 | -76.057170 | INTERMEDIO | 1008040033 | HUANUCO | PACHITEA | UMARI | HC-0304-AI | CRUZ PUNTA | 2026-01-29 | 10.174.9.32 | 10.174.9.33 -- 10.174.9.38 | 255.255.255.248 | 10.174.9.32 | 10.174.9.33 | 10.174.9.34 | 10.174.9.35 | 10.174.9.36 | 10.174.9.37 | 10.174.9.38 | 10.174.17.48 | 255.255.255.252 | 10.174.17.49 | 10.174.17.50 | - | - | - | -
HC-0305-AI | -9.85698 | -75.97082 | INTERMEDIO | 1008040019 | HUANUCO | PACHITEA | UMARI | HC-0305-AI | HUANCATURPA | 2026-01-29 | 10.174.9.40 | 10.174.9.41 -- 10.174.9.46 | 255.255.255.248 | 10.174.9.40 | 10.174.9.41 | 10.174.9.42 | 10.174.9.43 | 10.174.9.44 | 10.174.9.45 | 10.174.9.46 | 10.174.17.52 | 255.255.255.252 | 10.174.17.53 | 10.174.17.54 | - | - | - | -
HC-0306-AT | -9.8962 | -76.0429 | TERMINAL | 1008040043 | HUANUCO | PACHITEA | UMARI | HC-0306-AT | HUANIN | 2026-01-29 | 10.174.9.48 | 10.174.9.49 -- 10.174.9.54 | 255.255.255.248 | 10.174.9.48 | 10.174.9.49 | 10.174.9.50 | 10.174.9.51 | 10.174.9.52 | 10.174.9.53 | 10.174.9.54 | 10.174.17.56 | 255.255.255.252 | 10.174.17.57 | 10.174.17.58 | - | - | - | -
HC-0307-AT | -9.843954° | -75.960390° | TERMINAL | 1008040018 | HUANUCO | PACHITEA | UMARI | HC-0307-AT | PINQUIRAY | 2026-01-29 | 10.174.9.56 | 10.174.9.57 -- 10.174.9.62 | 255.255.255.248 | 10.174.9.56 | 10.174.9.57 | 10.174.9.58 | 10.174.9.59 | 10.174.9.60 | 10.174.9.61 | 10.174.9.62 | 10.174.17.60 | 255.255.255.252 | 10.174.17.61 | 10.174.17.62 | - | - | - | -
HC-0308-AT | -9.864687 | -76.077992 | TERMINAL | 1008040024 | HUANUCO | PACHITEA | UMARI | HC-0308-AT | SAN MARCOS | 2026-01-29 | 10.174.9.72 | 10.174.9.73 -- 10.174.9.78 | 255.255.255.248 | 10.174.9.72 | 10.174.9.73 | 10.174.9.74 | 10.174.9.75 | 10.174.9.76 | 10.174.9.77 | 10.174.9.78 | 10.174.17.68 | 255.255.255.252 | 10.174.17.69 | 10.174.17.70 | - | - | - | -
HC-0309-AI | -9.91058 | -76.028130 | INTERMEDIO | 1008040047 | HUANUCO | PACHITEA | UMARI | HC-0309-AI | USHUMAYO | 2026-01-29 | 10.174.9.80 | 10.174.9.81 -- 10.174.9.86 | 255.255.255.248 | 10.174.9.80 | 10.174.9.81 | 10.174.9.82 | 10.174.9.83 | 10.174.9.84 | 10.174.9.85 | 10.174.9.86 | 10.174.17.72 | 255.255.255.252 | 10.174.17.73 | 10.174.17.74 | - | - | - | -
HC-0310-AT | -9.859272 | -75.978863 | TERMINAL | 1008040027 | HUANUCO | PACHITEA | UMARI | HC-0310-AT | WILLCA | 2026-01-29 | 10.174.9.88 | 10.174.9.89 -- 10.174.9.94 | 255.255.255.248 | 10.174.9.88 | 10.174.9.89 | 10.174.9.90 | 10.174.9.91 | 10.174.9.92 | 10.174.9.93 | 10.174.9.94 | 10.174.17.76 | 255.255.255.252 | 10.174.17.77 | 10.174.17.78 | - | - | - | -
HC-0311-AI | -9.85913 | -75.41807 | INTERMEDIO | 1009020049 | HUANUCO | PUERTO INCA | CODO DEL POZUZO | HC-0311-AI | AGUA BLANCA(CODO DEL POZUZO) | 2026-02-12 | 10.174.11.32 | 10.174.11.33 -- 10.174.11.38 | 255.255.255.248 | 10.174.11.32 | 10.174.11.33 | 10.174.11.34 | 10.174.11.35 | 10.174.11.36 | 10.174.11.37 | 10.174.11.38 | 10.174.18.48 | 255.255.255.252 | 10.174.18.49 | 10.174.18.50 | - | - | - | -
HC-0313-AT | -9.84842 | -75.36721 | TERMINAL | 1009020048 | HUANUCO | PUERTO INCA | CODO DEL POZUZO | HC-0313-AT | CENTRO HUAMPOMAYO | 2026-02-12 | 10.174.11.56 | 10.174.11.57 -- 10.174.11.62 | 255.255.255.248 | 10.174.11.56 | 10.174.11.57 | 10.174.11.58 | 10.174.11.59 | 10.174.11.60 | 10.174.11.61 | 10.174.11.62 | 10.174.18.60 | 255.255.255.252 | 10.174.18.61 | 10.174.18.62 | - | - | - | -
HC-0315-AT | -9.76951 | -75.39867 | TERMINAL | 1009020033 | HUANUCO | PUERTO INCA | CODO DEL POZUZO | HC-0315-AT | NUEVA ESPERANZA(CODO DEL POZUZO) | 2026-02-12 | 10.174.11.80 | 10.174.11.81 -- 10.174.11.86 | 255.255.255.248 | 10.174.11.80 | 10.174.11.81 | 10.174.11.82 | 10.174.11.83 | 10.174.11.84 | 10.174.11.85 | 10.174.11.86 | 10.174.18.72 | 255.255.255.252 | 10.174.18.73 | 10.174.18.74 | - | - | - | -
HC-0317-AI | -9.65307 | -75.28458 | INTERMEDIO | 1009020017 | HUANUCO | PUERTO INCA | CODO DEL POZUZO | HC-0317-AI | SAN JUAN DE CODO | 2026-02-12 | 10.174.11.96 | 10.174.11.97 -- 10.174.11.102 | 255.255.255.248 | 10.174.11.96 | 10.174.11.97 | 10.174.11.98 | 10.174.11.99 | 10.174.11.100 | 10.174.11.101 | 10.174.11.102 | 10.174.18.80 | 255.255.255.252 | 10.174.18.81 | 10.174.18.82 | - | - | - | -
HC-0319-AI | -8.71792 | -74.63061 | INTERMEDIO | 1009030017 | HUANUCO | PUERTO INCA | HONORIA | HC-0319-AI | ANTIGUA HONORIA (HONORIA) | 2026-02-12 | 10.174.0.120 | 10.174.0.121 -- 10.174.0.126 | 255.255.255.248 | 10.174.0.120 | 10.174.0.121 | 10.174.0.122 | 10.174.0.123 | 10.174.0.124 | 10.174.0.125 | 10.174.0.126 | 10.174.12.220 | 255.255.255.252 | 10.174.12.221 | 10.174.12.222 | - | - | - | -
HC-0321-AT | -8.62018 | -74.8047 | TERMINAL | 1009030003 | HUANUCO | PUERTO INCA | HONORIA | HC-0321-AT | NUEVA ESPERANZA(HONORIA) | 2026-02-12 | 10.174.0.144 | 10.174.0.145 -- 10.174.0.150 | 255.255.255.248 | 10.174.0.144 | 10.174.0.145 | 10.174.0.146 | 10.174.0.147 | 10.174.0.148 | 10.174.0.149 | 10.174.0.150 | 10.174.12.232 | 255.255.255.252 | 10.174.12.233 | 10.174.12.234 | - | - | - | -
HC-0323-AI | -8.75329 | -74.79692 | INTERMEDIO | 1009030013 | HUANUCO | PUERTO INCA | HONORIA | HC-0323-AI | SAN MIGUEL DE SEMUYA | 2026-02-12 | 10.174.0.168 | 10.174.0.169 -- 10.174.0.174 | 255.255.255.248 | 10.174.0.168 | 10.174.0.169 | 10.174.0.170 | 10.174.0.171 | 10.174.0.172 | 10.174.0.173 | 10.174.0.174 | 10.174.12.244 | 255.255.255.252 | 10.174.12.245 | 10.174.12.246 | - | - | - | -
HC-0324-AT | -9.39338 | -75.02869 | TERMINAL | 1009010041 | HUANUCO | PUERTO INCA | PUERTO INCA | HC-0324-AT | NAVIDAD | 2026-02-12 | 10.174.5.152 | 10.174.5.153 -- 10.174.5.158 | 255.255.255.248 | 10.174.5.152 | 10.174.5.153 | 10.174.5.154 | 10.174.5.155 | 10.174.5.156 | 10.174.5.157 | 10.174.5.158 | 10.174.15.108 | 255.255.255.252 | 10.174.15.109 | 10.174.15.110 | - | - | - | -
HC-0326-AT | -9.49253 | -75.02114 | TERMINAL | 1009010051 | HUANUCO | PUERTO INCA | PUERTO INCA | HC-0326-AT | NUEVO TRUJILLO | 2026-02-12 | 10.174.5.168 | 10.174.5.169 -- 10.174.5.174 | 255.255.255.248 | 10.174.5.168 | 10.174.5.169 | 10.174.5.170 | 10.174.5.171 | 10.174.5.172 | 10.174.5.173 | 10.174.5.174 | 10.174.15.116 | 255.255.255.252 | 10.174.15.117 | 10.174.15.118 | - | - | - | -
HC-0331-AT | -9.61687 | -75.01173 | TERMINAL | 1009050018 | HUANUCO | PUERTO INCA | YUYAPICHIS | HC-0331-AT | BELLO HORIZONTE | 2026-02-12 | 10.174.9.152 | 10.174.9.153 -- 10.174.9.158 | 255.255.255.248 | 10.174.9.152 | 10.174.9.153 | 10.174.9.154 | 10.174.9.155 | 10.174.9.156 | 10.174.9.157 | 10.174.9.158 | 10.174.17.108 | 255.255.255.252 | 10.174.17.109 | 10.174.17.110 | - | - | - | -
HC-0332-AT | -9.704996° | -76.658436° | TERMINAL | 1011040013 | HUANUCO | YAROWILCA | APARICIO POMARES | HC-0332-AT | RAHUA(APARICIO POMARES) | 2026-02-02 | 10.174.2.152 | 10.174.2.153 -- 10.174.2.158 | 255.255.255.248 | 10.174.2.152 | 10.174.2.153 | 10.174.2.154 | 10.174.2.155 | 10.174.2.156 | 10.174.2.157 | 10.174.2.158 | 10.174.13.236 | 255.255.255.252 | 10.174.13.237 | 10.174.13.238 | - | - | - | -
HC-0333-AT | -9.7182 | -76.585187 | TERMINAL | 1011040048 | HUANUCO | YAROWILCA | APARICIO POMARES | HC-0333-AT | RONDOBAMBA | 2026-02-02 | 10.174.2.232 | 10.174.2.233 -- 10.174.2.238 | 255.255.255.248 | 10.174.2.232 | 10.174.2.233 | 10.174.2.234 | 10.174.2.235 | 10.174.2.236 | 10.174.2.237 | 10.174.2.238 | 10.174.14.20 | 255.255.255.252 | 10.174.14.21 | 10.174.14.22 | - | - | - | -
HC-0335-AI | -9.718518 | -76.650479 | INTERMEDIO | 1011040019 | HUANUCO | YAROWILCA | APARICIO POMARES | HC-0335-AI | SAN ANTONIO DE SHURAPAMPA | 2026-02-02 | 10.174.3.152 | 10.174.3.153 -- 10.174.3.158 | 255.255.255.248 | 10.174.3.152 | 10.174.3.153 | 10.174.3.154 | 10.174.3.155 | 10.174.3.156 | 10.174.3.157 | 10.174.3.158 | 10.174.14.108 | 255.255.255.252 | 10.174.14.109 | 10.174.14.110 | - | - | - | -
HC-0336-AT | -9.687516° | -76.666821° | TERMINAL | 1011040009 | HUANUCO | YAROWILCA | APARICIO POMARES | HC-0336-AT | SAN JUAN DE COCHAPAMPA | 2026-02-02 | 10.174.3.248 | 10.174.3.249 -- 10.174.3.254 | 255.255.255.248 | 10.174.3.248 | 10.174.3.249 | 10.174.3.250 | 10.174.3.251 | 10.174.3.252 | 10.174.3.253 | 10.174.3.254 | 10.174.14.156 | 255.255.255.252 | 10.174.14.157 | 10.174.14.158 | - | - | - | -
HC-0337-AT | -9.7717 | -76.6497 | TERMINAL | 1011040036 | HUANUCO | YAROWILCA | APARICIO POMARES | HC-0337-AT | SAN JUAN DE VILLA CASTILLA | 2026-02-02 | 10.174.4.80 | 10.174.4.81 -- 10.174.4.86 | 255.255.255.248 | 10.174.4.80 | 10.174.4.81 | 10.174.4.82 | 10.174.4.83 | 10.174.4.84 | 10.174.4.85 | 10.174.4.86 | 10.174.14.200 | 255.255.255.252 | 10.174.14.201 | 10.174.14.202 | - | - | - | -
HC-0338-AT | -9.7059 | -76.6785 | TERMINAL | 1011040015 | HUANUCO | YAROWILCA | APARICIO POMARES | HC-0338-AT | VILLA DE ACOBAMBA | 2026-02-02 | 10.174.4.168 | 10.174.4.169 -- 10.174.4.174 | 255.255.255.248 | 10.174.4.168 | 10.174.4.169 | 10.174.4.170 | 10.174.4.171 | 10.174.4.172 | 10.174.4.173 | 10.174.4.174 | 10.174.14.244 | 255.255.255.252 | 10.174.14.245 | 10.174.14.246 | - | - | - | -
HC-0340-AI | -9.8441 | -76.6184 | INTERMEDIO | 1011010053 | HUANUCO | YAROWILCA | CHAVINILLO | HC-0340-AI | NUAYCULANO | 2026-02-02 | 10.174.10.0 | 10.174.10.1 -- 10.174.10.6 | 255.255.255.248 | 10.174.10.0 | 10.174.10.1 | 10.174.10.2 | 10.174.10.3 | 10.174.10.4 | 10.174.10.5 | 10.174.10.6 | 10.174.17.160 | 255.255.255.252 | 10.174.17.161 | 10.174.17.162 | - | - | - | -
HC-0341-AT | -9.829230° | -76.600300° | TERMINAL | 1011010046 | HUANUCO | YAROWILCA | CHAVINILLO | HC-0341-AT | SAN JUAN | 2026-02-02 | 10.174.10.16 | 10.174.10.17 -- 10.174.10.22 | 255.255.255.248 | 10.174.10.16 | 10.174.10.17 | 10.174.10.18 | 10.174.10.19 | 10.174.10.20 | 10.174.10.21 | 10.174.10.22 | 10.174.17.168 | 255.255.255.252 | 10.174.17.169 | 10.174.17.170 | - | - | - | -
HC-0342-AT | -9.83183 | -76.65736 | TERMINAL | 1011060069 | HUANUCO | YAROWILCA | OBAS | HC-0342-AT | COCHAMARCA | 2026-02-02 | 10.174.4.112 | 10.174.4.113 -- 10.174.4.118 | 255.255.255.248 | 10.174.4.112 | 10.174.4.113 | 10.174.4.114 | 10.174.4.115 | 10.174.4.116 | 10.174.4.117 | 10.174.4.118 | 10.174.14.216 | 255.255.255.252 | 10.174.14.217 | 10.174.14.218 | - | - | - | -
HC-0343-AT | -9.798656 | -76.645829 | TERMINAL | 1011060041 | HUANUCO | YAROWILCA | OBAS | HC-0343-AT | COLQUILLAS | 2026-02-02 | 10.174.4.120 | 10.174.4.121 -- 10.174.4.126 | 255.255.255.248 | 10.174.4.120 | 10.174.4.121 | 10.174.4.122 | 10.174.4.123 | 10.174.4.124 | 10.174.4.125 | 10.174.4.126 | 10.174.14.220 | 255.255.255.252 | 10.174.14.221 | 10.174.14.222 | - | - | - | -
HC-0344-AT | -9.83812 | -76.675190 | TERMINAL | 1011060079 | HUANUCO | YAROWILCA | OBAS | HC-0344-AT | HUALPAYUNCA | 2026-02-02 | 10.174.4.128 | 10.174.4.129 -- 10.174.4.134 | 255.255.255.248 | 10.174.4.128 | 10.174.4.129 | 10.174.4.130 | 10.174.4.131 | 10.174.4.132 | 10.174.4.133 | 10.174.4.134 | 10.174.14.224 | 255.255.255.252 | 10.174.14.225 | 10.174.14.226 | - | - | - | -
HC-0345-AT | -9.81948 | -76.660930 | TERMINAL | 1011060098 | HUANUCO | YAROWILCA | OBAS | HC-0345-AT | SANTA ROSA DE UMPASH | 2026-02-02 | 10.174.4.144 | 10.174.4.145 -- 10.174.4.150 | 255.255.255.248 | 10.174.4.144 | 10.174.4.145 | 10.174.4.146 | 10.174.4.147 | 10.174.4.148 | 10.174.4.149 | 10.174.4.150 | 10.174.14.232 | 255.255.255.252 | 10.174.14.233 | 10.174.14.234 | - | - | - | -
HC-0346-AI | -9.75351 | -76.66491 | INTERMEDIO | 1011060007 | HUANUCO | YAROWILCA | OBAS | HC-0346-AI | VILCABAMBA | 2026-02-02 | 10.174.4.152 | 10.174.4.153 -- 10.174.4.158 | 255.255.255.248 | 10.174.4.152 | 10.174.4.153 | 10.174.4.154 | 10.174.4.155 | 10.174.4.156 | 10.174.4.157 | 10.174.4.158 | 10.174.14.236 | 255.255.255.252 | 10.174.14.237 | 10.174.14.238 | - | - | - | -
HC-0348-AT | -9.763979 | -76.728773 | TERMINAL | 1011070040 | HUANUCO | YAROWILCA | PAMPAMARCA | HC-0348-AT | CASACANCHA | 2026-02-02 | 10.174.4.208 | 10.174.4.209 -- 10.174.4.214 | 255.255.255.248 | 10.174.4.208 | 10.174.4.209 | 10.174.4.210 | 10.174.4.211 | 10.174.4.212 | 10.174.4.213 | 10.174.4.214 | 10.174.15.8 | 255.255.255.252 | 10.174.15.9 | 10.174.15.10 | - | - | - | -
HC-0349-AI | -9.72511 | -76.667940 | INTERMEDIO | 1011070023 | HUANUCO | YAROWILCA | PAMPAMARCA | HC-0349-AI | CRUZPAMPA | 2026-02-02 | 10.174.4.216 | 10.174.4.217 -- 10.174.4.222 | 255.255.255.248 | 10.174.4.216 | 10.174.4.217 | 10.174.4.218 | 10.174.4.219 | 10.174.4.220 | 10.174.4.221 | 10.174.4.222 | 10.174.15.12 | 255.255.255.252 | 10.174.15.13 | 10.174.15.14 | - | - | - | -
HC-0350-AT | -9.31264 | -75.86117 | TERMINAL | 1006050026 | HUANUCO | LEONCIO PRADO | LUYANDO | HC-0350-AT | ALTO SAN JUAN DE TULUMAYO | 2026-02-11 | 10.174.3.16 | 10.174.3.17 -- 10.174.3.22 | 255.255.255.248 | 10.174.3.16 | 10.174.3.17 | 10.174.3.18 | 10.174.3.19 | 10.174.3.20 | 10.174.3.21 | 10.174.3.22 | 10.174.14.40 | 255.255.255.252 | 10.174.14.41 | 10.174.14.42 | - | - | - | -
HC-0351-AT | -10.33009° | -76.18996° | TERMINAL | 1002070032 | HUANUCO | AMBO | SAN RAFAEL | HC-0351-AT | CHACATAMA | 2026-01-26 | 10.174.7.192 | 10.174.7.193 -- 10.174.7.198 | 255.255.255.248 | 10.174.7.192 | 10.174.7.193 | 10.174.7.194 | 10.174.7.195 | 10.174.7.196 | 10.174.7.197 | 10.174.7.198 | 10.174.16.128 | 255.255.255.252 | 10.174.16.129 | 10.174.16.130 | - | - | - | -
HC-0352-AI | -10.200961 | -76.142080 | INTERMEDIO | 1002010044 | HUANUCO | AMBO | AMBO | HC-0352-AI | SACSAHUANCA | 2026-01-26 | 10.174.1.160 | 10.174.1.161 -- 10.174.1.166 | 255.255.255.248 | 10.174.1.160 | 10.174.1.161 | 10.174.1.162 | 10.174.1.163 | 10.174.1.164 | 10.174.1.165 | 10.174.1.166 | 10.174.13.112 | 255.255.255.252 | 10.174.13.113 | 10.174.13.114 | - | - | - | -
HC-0353-AT | -10.083100° | -76.255330° | TERMINAL | 1002040041 | HUANUCO | AMBO | CONCHAMARCA | HC-0353-AT | SAN PEDRO DE CUMBE | 2026-01-26 | 10.174.11.160 | 10.174.11.161 -- 10.174.11.166 | 255.255.255.248 | 10.174.11.160 | 10.174.11.161 | 10.174.11.162 | 10.174.11.163 | 10.174.11.164 | 10.174.11.165 | 10.174.11.166 | 10.174.18.112 | 255.255.255.252 | 10.174.18.113 | 10.174.18.114 | - | - | - | -
HC-0354-AT | -8.926444 | -77.096944 | TERMINAL | 1004040017 | HUANUCO | HUACAYBAMBA | PINRA | HC-0354-AT | ALTO MARAÑON | 2026-02-06 | 10.174.5.136 | 10.174.5.137 -- 10.174.5.142 | 255.255.255.248 | 10.174.5.136 | 10.174.5.137 | 10.174.5.138 | 10.174.5.139 | 10.174.5.140 | 10.174.5.141 | 10.174.5.142 | 10.174.15.100 | 255.255.255.252 | 10.174.15.101 | 10.174.15.102 | - | - | - | -
HC-0355-AT | -9.538318° | -76.641039° | TERMINAL | 1005040127 | HUANUCO | HUAMALIES | JACAS GRANDE | HC-0355-AT | SAN JUAN DE QUIRU QUIRU | 2026-02-04 | 10.174.1.240 | 10.174.1.241 -- 10.174.1.246 | 255.255.255.248 | 10.174.1.240 | 10.174.1.241 | 10.174.1.242 | 10.174.1.243 | 10.174.1.244 | 10.174.1.245 | 10.174.1.246 | 10.174.13.152 | 255.255.255.252 | 10.174.13.153 | 10.174.13.154 | - | - | - | -
HC-0356-AT | -10.222766 | -76.443503 | TERMINAL | 1001080105 | HUANUCO | HUANUCO | SAN PEDRO DE CHAULAN | HC-0356-AT | LIBERACION DE YAURAN | 2026-01-28 | 10.174.7.144 | 10.174.7.145 -- 10.174.7.150 | 255.255.255.248 | 10.174.7.144 | 10.174.7.145 | 10.174.7.146 | 10.174.7.147 | 10.174.7.148 | 10.174.7.149 | 10.174.7.150 | 10.174.16.104 | 255.255.255.252 | 10.174.16.105 | 10.174.16.106 | - | - | - | -
HC-0357-AT | -9.787933 | -76.080961 | TERMINAL | 1001030124 | HUANUCO | HUANUCO | CHINCHAO | HC-0357-AT | PACHACHUPAN | 2026-01-27 | 10.174.10.72 | 10.174.10.73 -- 10.174.10.78 | 255.255.255.248 | 10.174.10.72 | 10.174.10.73 | 10.174.10.74 | 10.174.10.75 | 10.174.10.76 | 10.174.10.77 | 10.174.10.78 | 10.174.17.196 | 255.255.255.252 | 10.174.17.197 | 10.174.17.198 | - | - | - | -
HC-0358-AT | -9.751789 | -76.092269 | TERMINAL | 1001030099 | HUANUCO | HUANUCO | CHINCHAO | HC-0358-AT | MAYOBAMBA BAJA | 2026-01-27 | 10.174.10.64 | 10.174.10.65 -- 10.174.10.70 | 255.255.255.248 | 10.174.10.64 | 10.174.10.65 | 10.174.10.66 | 10.174.10.67 | 10.174.10.68 | 10.174.10.69 | 10.174.10.70 | 10.174.17.192 | 255.255.255.252 | 10.174.17.193 | 10.174.17.194 | - | - | - | -
HC-0359-AT | -9.977196° | -76.188751° | TERMINAL | 1001020028 | HUANUCO | HUANUCO | AMARILIS | HC-0359-AT | PALTAYNIOG | 2026-01-27 | 10.174.10.176 | 10.174.10.177 -- 10.174.10.182 | 255.255.255.248 | 10.174.10.176 | 10.174.10.177 | 10.174.10.178 | 10.174.10.179 | 10.174.10.180 | 10.174.10.181 | 10.174.10.182 | 10.174.17.248 | 255.255.255.252 | 10.174.17.249 | 10.174.17.250 | - | - | - | -
HC-0360-AI | -9.992837° | -76.184741° | INTERMEDIO | 1001020032 | HUANUCO | HUANUCO | AMARILIS | HC-0360-AI | SAN ANTONIO DE PANAOPAMPA | 2026-01-27 | 10.174.11.8 | 10.174.11.9 -- 10.174.11.14 | 255.255.255.248 | 10.174.11.8 | 10.174.11.9 | 10.174.11.10 | 10.174.11.11 | 10.174.11.12 | 10.174.11.13 | 10.174.11.14 | 10.174.18.36 | 255.255.255.252 | 10.174.18.37 | 10.174.18.38 | - | - | - | -
HC-0363-AI | -9.157074 | -75.931863 | INTERMEDIO | 1006020004 | HUANUCO | LEONCIO PRADO | DANIEL ALOMIA ROBLES | HC-0363-AI | ALFONSO UGARTE | 2026-02-11 | 10.174.11.168 | 10.174.11.169 -- 10.174.11.174 | 255.255.255.248 | 10.174.11.168 | 10.174.11.169 | 10.174.11.170 | 10.174.11.171 | 10.174.11.172 | 10.174.11.173 | 10.174.11.174 | 10.174.18.116 | 255.255.255.252 | 10.174.18.117 | 10.174.18.118 | - | - | - | -
HC-0364-AT | -9.140595 | -75.953144 | TERMINAL | 1006020005 | HUANUCO | LEONCIO PRADO | DANIEL ALOMIA ROBLES | HC-0364-AT | ALTO PENDENCIA | 2026-02-11 | 10.174.0.80 | 10.174.0.81 -- 10.174.0.86 | 255.255.255.248 | 10.174.0.80 | 10.174.0.81 | 10.174.0.82 | 10.174.0.83 | 10.174.0.84 | 10.174.0.85 | 10.174.0.86 | 10.174.12.200 | 255.255.255.252 | 10.174.12.201 | 10.174.12.202 | - | - | - | -
HC-0365-AT | -9.229628 | -75.901282 | TERMINAL | 1006020020 | HUANUCO | LEONCIO PRADO | DANIEL ALOMIA ROBLES | HC-0365-AT | PORVENIR DE MARONA | 2026-02-11 | 10.174.0.88 | 10.174.0.89 -- 10.174.0.94 | 255.255.255.248 | 10.174.0.88 | 10.174.0.89 | 10.174.0.90 | 10.174.0.91 | 10.174.0.92 | 10.174.0.93 | 10.174.0.94 | 10.174.12.204 | 255.255.255.252 | 10.174.12.205 | 10.174.12.206 | - | - | - | -
HC-0366-AT | -9.32335 | -76.037738 | TERMINAL | 1006060008 | HUANUCO | LEONCIO PRADO | MARIANO DAMASO BERAUN | HC-0366-AT | BELLA | 2026-02-11 | 10.174.3.72 | 10.174.3.73 -- 10.174.3.78 | 255.255.255.248 | 10.174.3.72 | 10.174.3.73 | 10.174.3.74 | 10.174.3.75 | 10.174.3.76 | 10.174.3.77 | 10.174.3.78 | 10.174.14.68 | 255.255.255.252 | 10.174.14.69 | 10.174.14.70 | - | - | - | -
HC-0367-AT | -8.89103 | -76.123630 | TERMINAL | 1006040024 | HUANUCO | LEONCIO PRADO | JOSE CRESPO Y CASTILLO | HC-0367-AT | LAS MERCEDES | 2026-02-10 | 10.174.2.104 | 10.174.2.105 -- 10.174.2.110 | 255.255.255.248 | 10.174.2.104 | 10.174.2.105 | 10.174.2.106 | 10.174.2.107 | 10.174.2.108 | 10.174.2.109 | 10.174.2.110 | 10.174.13.212 | 255.255.255.252 | 10.174.13.213 | 10.174.13.214 | - | - | - | -
HC-0368-AT | -8.8437 | -76.1894 | TERMINAL | 1006040015 | HUANUCO | LEONCIO PRADO | JOSE CRESPO Y CASTILLO | HC-0368-AT | PAVAYACU | 2026-02-10 | 10.174.2.112 | 10.174.2.113 -- 10.174.2.118 | 255.255.255.248 | 10.174.2.112 | 10.174.2.113 | 10.174.2.114 | 10.174.2.115 | 10.174.2.116 | 10.174.2.117 | 10.174.2.118 | 10.174.13.216 | 255.255.255.252 | 10.174.13.217 | 10.174.13.218 | - | - | - | -
HC-0369-AT | -9.284849 | -75.981945 | TERMINAL | 1006010032 | HUANUCO | LEONCIO PRADO | RUPA-RUPA | HC-0369-AT | SUPTE SAN JORGE | 2026-02-11 | 10.174.6.136 | 10.174.6.137 -- 10.174.6.142 | 255.255.255.248 | 10.174.6.136 | 10.174.6.137 | 10.174.6.138 | 10.174.6.139 | 10.174.6.140 | 10.174.6.141 | 10.174.6.142 | 10.174.15.228 | 255.255.255.252 | 10.174.15.229 | 10.174.15.230 | - | - | - | -
HC-0370-AT | -9.19676 | -76.07594 | TERMINAL | 1006010009 | HUANUCO | LEONCIO PRADO | RUPA-RUPA | HC-0370-AT | YURIMAGUAS | 2026-02-10 | 10.174.6.152 | 10.174.6.153 -- 10.174.6.158 | 255.255.255.248 | 10.174.6.152 | 10.174.6.153 | 10.174.6.154 | 10.174.6.155 | 10.174.6.156 | 10.174.6.157 | 10.174.6.158 | 10.174.15.236 | 255.255.255.252 | 10.174.15.237 | 10.174.15.238 | - | - | - | -
HC-0371-AT | -8.86073 | -76.29063 | TERMINAL | 1007040013 | HUANUCO | MARAÑON | LA MORADA | HC-0371-AT | ALTO AZUL | 2026-02-10 | 10.174.2.144 | 10.174.2.145 -- 10.174.2.150 | 255.255.255.248 | 10.174.2.144 | 10.174.2.145 | 10.174.2.146 | 10.174.2.147 | 10.174.2.148 | 10.174.2.149 | 10.174.2.150 | 10.174.13.232 | 255.255.255.252 | 10.174.13.233 | 10.174.13.234 | - | - | - | -
HC-0372-AI | -8.83304 | -76.281156 | INTERMEDIO | 1007040012 | HUANUCO | MARAÑON | LA MORADA | HC-0372-AI | ZONA EL TRIUNFO (EL TRIUNFO) | 2026-02-10 | 10.174.2.160 | 10.174.2.161 -- 10.174.2.166 | 255.255.255.248 | 10.174.2.160 | 10.174.2.161 | 10.174.2.162 | 10.174.2.163 | 10.174.2.164 | 10.174.2.165 | 10.174.2.166 | 10.174.13.240 | 255.255.255.252 | 10.174.13.241 | 10.174.13.242 | - | - | - | -
HC-0374-AI | -9.86266 | -76.00477 | INTERMEDIO | 1008040021 | HUANUCO | PACHITEA | UMARI | HC-0374-AI | GOYAR PUNTA | 2026-01-29 | 10.174.9.96 | 10.174.9.97 -- 10.174.9.102 | 255.255.255.248 | 10.174.9.96 | 10.174.9.97 | 10.174.9.98 | 10.174.9.99 | 10.174.9.100 | 10.174.9.101 | 10.174.9.102 | 10.174.17.80 | 255.255.255.252 | 10.174.17.81 | 10.174.17.82 | - | - | - | -
HC-0376-AT | -9.906291 | -75.967446 | TERMINAL | 1008010021 | HUANUCO | PACHITEA | PANAO | HC-0376-AT | YANUNA | 2026-01-29 | 10.174.5.40 | 10.174.5.41 -- 10.174.5.46 | 255.255.255.248 | 10.174.5.40 | 10.174.5.41 | 10.174.5.42 | 10.174.5.43 | 10.174.5.44 | 10.174.5.45 | 10.174.5.46 | 10.174.15.52 | 255.255.255.252 | 10.174.15.53 | 10.174.15.54 | - | - | - | -
HC-0377-AT | -8.87305 | -74.83021 | TERMINAL | 1009040003 | HUANUCO | PUERTO INCA | TOURNAVISTA | HC-0377-AT | LOS CONQUISTADORES | 2026-02-12 | 10.174.9.16 | 10.174.9.17 -- 10.174.9.22 | 255.255.255.248 | 10.174.9.16 | 10.174.9.17 | 10.174.9.18 | 10.174.9.19 | 10.174.9.20 | 10.174.9.21 | 10.174.9.22 | 10.174.17.40 | 255.255.255.252 | 10.174.17.41 | 10.174.17.42 | - | - | - | -
HC-0378-AT | -8.71484 | -74.56618 | TERMINAL | 1009030016 | HUANUCO | PUERTO INCA | HONORIA | HC-0378-AT | NUEVA ALIANZA | 2026-02-12 | 10.174.0.176 | 10.174.0.177 -- 10.174.0.182 | 255.255.255.248 | 10.174.0.176 | 10.174.0.177 | 10.174.0.178 | 10.174.0.179 | 10.174.0.180 | 10.174.0.181 | 10.174.0.182 | 10.174.12.248 | 255.255.255.252 | 10.174.12.249 | 10.174.12.250 | - | - | - | -
HC-0379-AT | -8.74503 | -74.6749 | TERMINAL | 1009030020 | HUANUCO | PUERTO INCA | HONORIA | HC-0379-AT | SARGENTO LORES | 2026-02-12 | 10.174.0.184 | 10.174.0.185 -- 10.174.0.190 | 255.255.255.248 | 10.174.0.184 | 10.174.0.185 | 10.174.0.186 | 10.174.0.187 | 10.174.0.188 | 10.174.0.189 | 10.174.0.190 | 10.174.12.252 | 255.255.255.252 | 10.174.12.253 | 10.174.12.254 | - | - | - | -
HC-0380-AI | -9.66987 | -75.39037 | INTERMEDIO | 1009020019 | HUANUCO | PUERTO INCA | CODO DEL POZUZO | HC-0380-AI | PUEBLO NUEVO(CODO DEL POZUZO) | 2026-02-12 | 10.174.11.112 | 10.174.11.113 -- 10.174.11.118 | 255.255.255.248 | 10.174.11.112 | 10.174.11.113 | 10.174.11.114 | 10.174.11.115 | 10.174.11.116 | 10.174.11.117 | 10.174.11.118 | 10.174.18.88 | 255.255.255.252 | 10.174.18.89 | 10.174.18.90 | - | - | - | -
HC-0382-AI | -9.44599 | -75.02805 | INTERMEDIO | 1009010043 | HUANUCO | PUERTO INCA | PUERTO INCA | HC-0382-AI | UNION TRES DE MAYO | 2026-02-12 | 10.174.5.192 | 10.174.5.193 -- 10.174.5.198 | 255.255.255.248 | 10.174.5.192 | 10.174.5.193 | 10.174.5.194 | 10.174.5.195 | 10.174.5.196 | 10.174.5.197 | 10.174.5.198 | 10.174.15.128 | 255.255.255.252 | 10.174.15.129 | 10.174.15.130 | - | - | - | -
HC-0383-AI | -9.517214° | -76.830186° | INTERMEDIO | 1005090073 | HUANUCO | HUAMALIES | PUÑOS | HC-0383-AI | SAN JUAN DE QUEROSH | 2026-02-05 | 10.174.11.184 | 10.174.11.185 -- 10.174.11.190 | 255.255.255.248 | 10.174.11.184 | 10.174.11.185 | 10.174.11.186 | 10.174.11.187 | 10.174.11.188 | 10.174.11.189 | 10.174.11.190 | 10.174.18.124 | 255.255.255.252 | 10.174.18.125 | 10.174.18.126 | - | - | - | -
HC-0384-AT | -8.6956 | -74.7984 | TERMINAL | 1009030011 | HUANUCO | PUERTO INCA | HONORIA | HC-0384-AT | UNION PORVENIR | 2026-02-12 | 10.174.11.208 | 10.174.11.209 -- 10.174.11.214 | 255.255.255.248 | 10.174.11.208 | 10.174.11.209 | 10.174.11.210 | 10.174.11.211 | 10.174.11.212 | 10.174.11.213 | 10.174.11.214 | 10.174.18.136 | 255.255.255.252 | 10.174.18.137 | 10.174.18.138 | - | - | - | -
HC-0385-AT | -9.58737° | -75.26203° | TERMINAL | 1009020016 | HUANUCO | PUERTO INCA | CODO DEL POZUZO | HC-0385-AT | LOS ANGELES | 2026-02-12 | 10.174.11.216 | 10.174.11.217 -- 10.174.11.222 | 255.255.255.248 | 10.174.11.216 | 10.174.11.217 | 10.174.11.218 | 10.174.11.219 | 10.174.11.220 | 10.174.11.221 | 10.174.11.222 | 10.174.18.140 | 255.255.255.252 | 10.174.18.141 | 10.174.18.142 | - | - | - | -
HC-0387-AT | -9.978433 | -76.675996 | TERMINAL | 1010060001 | HUANUCO | LAURICOCHA | SAN FRANCISCO DE ASIS | HC-0387-AT | HUARIN | 2026-01-30 | 10.174.11.232 | 10.174.11.233 -- 10.174.11.238 | 255.255.255.248 | 10.174.11.232 | 10.174.11.233 | 10.174.11.234 | 10.174.11.235 | 10.174.11.236 | 10.174.11.237 | 10.174.11.238 | 10.174.18.148 | 255.255.255.252 | 10.174.18.149 | 10.174.18.150 | - | - | - | -
HC-0389-AT | -9.991791° | -76.493152° | TERMINAL | 1001050137 | HUANUCO | HUANUCO | MARGOS | HC-0389-AT | HUILLY | 2026-01-30 | 10.174.12.0 | 10.174.12.1 -- 10.174.12.6 | 255.255.255.248 | 10.174.12.0 | 10.174.12.1 | 10.174.12.2 | 10.174.12.3 | 10.174.12.4 | 10.174.12.5 | 10.174.12.6 | 10.174.18.160 | 255.255.255.252 | 10.174.18.161 | 10.174.18.162 | - | - | - | -
HC-0390-AT | -8.661 | -74.7984 | TERMINAL | 1009030006 | HUANUCO | PUERTO INCA | HONORIA | HC-0390-AT | SEÑOR DE LOS MILAGROS | 2026-02-12 | 10.174.12.8 | 10.174.12.9 -- 10.174.12.14 | 255.255.255.248 | 10.174.12.8 | 10.174.12.9 | 10.174.12.10 | 10.174.12.11 | 10.174.12.12 | 10.174.12.13 | 10.174.12.14 | 10.174.18.164 | 255.255.255.252 | 10.174.18.165 | 10.174.18.166 | - | - | - | -
HC-0392-AT | -10.210341° | -76.165181° | TERMINAL | 1002010048 | HUANUCO | AMBO | AMBO | HC-0392-AT | SALAPAMPA (SALLAPAMPA) | 2026-01-26 | 10.174.12.24 | 10.174.12.25 -- 10.174.12.30 | 255.255.255.248 | 10.174.12.24 | 10.174.12.25 | 10.174.12.26 | 10.174.12.27 | 10.174.12.28 | 10.174.12.29 | 10.174.12.30 | 10.174.18.172 | 255.255.255.252 | 10.174.18.173 | 10.174.18.174 | - | - | - | -
HC-0393-AT | -9.0862 | -76.8244 | TERMINAL | 1004030015 | HUANUCO | HUACAYBAMBA | COCHABAMBA | HC-0393-AT | ALTA VALLE | 2026-02-06 | 10.174.12.32 | 10.174.12.33 -- 10.174.12.38 | 255.255.255.248 | 10.174.12.32 | 10.174.12.33 | 10.174.12.34 | 10.174.12.35 | 10.174.12.36 | 10.174.12.37 | 10.174.12.38 | 10.174.18.176 | 255.255.255.252 | 10.174.18.177 | 10.174.18.178 | - | - | - | -
HC-0394-AT | -9.8147 | -76.6404 | TERMINAL | 1011010021 | HUANUCO | YAROWILCA | CHAVINILLO | HC-0394-AT | RAIN CONDOR | 2026-02-02 | 10.174.12.48 | 10.174.12.49 -- 10.174.12.54 | 255.255.255.248 | 10.174.12.48 | 10.174.12.49 | 10.174.12.50 | 10.174.12.51 | 10.174.12.52 | 10.174.12.53 | 10.174.12.54 | 10.174.18.184 | 255.255.255.252 | 10.174.18.185 | 10.174.18.186 | - | - | - | -
HC-0397-AT | -10.23396° | -76.15336° | TERMINAL | 1002010050 | HUANUCO | AMBO | AMBO | HC-0397-AT | TUCNA | 2026-01-26 | 10.174.11.248 | 10.174.11.249 -- 10.174.11.254 | 255.255.255.248 | 10.174.11.248 | 10.174.11.249 | 10.174.11.250 | 10.174.11.251 | 10.174.11.252 | 10.174.11.253 | 10.174.11.254 | 10.174.18.156 | 255.255.255.252 | 10.174.18.157 | 10.174.18.158 | - | - | - | -
HC-0398-AT | -9.366863° | -76.825798° | TERMINAL | 1005100004 | HUANUCO | HUAMALIES | SINGA | HC-0398-AT | SAN JOSE DE PAUCAR(SINGA) | 2026-02-05 | 10.174.12.16 | 10.174.12.17 -- 10.174.12.22 | 255.255.255.248 | 10.174.12.16 | 10.174.12.17 | 10.174.12.18 | 10.174.12.19 | 10.174.12.20 | 10.174.12.21 | 10.174.12.22 | 10.174.18.168 | 255.255.255.252 | 10.174.18.169 | 10.174.18.170 | - | - | - | -
HC-0399-AT | -10.3232 | -76.1879 | TERMINAL | 1002070028 | HUANUCO | AMBO | SAN RAFAEL | HC-0399-AT | CASHAYOG | 2026-01-26 | 10.174.11.200 | 10.174.11.201 -- 10.174.11.206 | 255.255.255.248 | 10.174.11.200 | 10.174.11.201 | 10.174.11.202 | 10.174.11.203 | 10.174.11.204 | 10.174.11.205 | 10.174.11.206 | 10.174.18.132 | 255.255.255.252 | 10.174.18.133 | 10.174.18.134 | - | - | - | -
HC-0400-AI | -9.911 | -76.631254 | INTERMEDIO | 1011030023 | HUANUCO | YAROWILCA | CHACABAMBA | HC-0400-AI | VILLA RAMON CASTILLA | 2026-02-02 | 10.174.11.192 | 10.174.11.193 -- 10.174.11.198 | 255.255.255.248 | 10.174.11.192 | 10.174.11.193 | 10.174.11.194 | 10.174.11.195 | 10.174.11.196 | 10.174.11.197 | 10.174.11.198 | 10.174.18.128 | 255.255.255.252 | 10.174.18.129 | 10.174.18.130 | - | - | - | -
HC-0401-AT | -9.8959 | -76.6242 | TERMINAL | 1011030012 | HUANUCO | YAROWILCA | CHACABAMBA | HC-0401-AT | CHAYNAS | 2026-02-02 | 10.174.12.56 | 10.174.12.57 -- 10.174.12.62 | 255.255.255.248 | 10.174.12.56 | 10.174.12.57 | 10.174.12.58 | 10.174.12.59 | 10.174.12.60 | 10.174.12.61 | 10.174.12.62 | 10.174.18.188 | 255.255.255.252 | 10.174.18.189 | 10.174.18.190 | - | - | - | -
HC-0402-AT | -9.99136 | -76.6951 | TERMINAL | 1010050092 | HUANUCO | LAURICOCHA | RONDOS | HC-0402-AT | SAN JUAN DE PUQUIO | 2026-01-30 | 10.174.11.224 | 10.174.11.225 -- 10.174.11.230 | 255.255.255.248 | 10.174.11.224 | 10.174.11.225 | 10.174.11.226 | 10.174.11.227 | 10.174.11.228 | 10.174.11.229 | 10.174.11.230 | 10.174.18.144 | 255.255.255.252 | 10.174.18.145 | 10.174.18.146 | - | - | - | -
HC-0403-AT | -9.8934 | -76.2314 | TERMINAL | 1001010014 | HUANUCO | HUANUCO | HUANUCO | HC-0403-AT | CHUNAPAMPA | 2026-01-27 | 10.174.12.40 | 10.174.12.41 -- 10.174.12.46 | 255.255.255.248 | 10.174.12.40 | 10.174.12.41 | 10.174.12.42 | 10.174.12.43 | 10.174.12.44 | 10.174.12.45 | 10.174.12.46 | 10.174.18.180 | 255.255.255.252 | 10.174.18.181 | 10.174.18.182 | 10.174.18.196 | 255.255.255.252 | 10.174.18.197 | 10.174.18.198 | NO HAY RECTIFICADOR 2 (SOLO IP RESERVADO)
PA-0001-AD | -10.4389 | -76.4375 | DISTRITAL | 1902020001 | PASCO | DANIEL ALCIDES CARRION | CHACAYAN | PA-0001-AD | CHACAYAN | 2026-02-27 | 10.175.3.176 | 10.175.3.177 -- 10.175.3.182 | 255.255.255.248 | 10.175.3.176 | 10.175.3.177 | 10.175.3.178 | 10.175.3.179 | 10.175.3.180 | 10.175.3.181 | 10.175.3.182 | 10.175.14.120 | 255.255.255.252 | 10.175.14.121 | 10.175.14.122 | - | - | - | -
PA-0004-AT | -10.5791 | -76.3904 | TERMINAL | 1902020045 | PASCO | DANIEL ALCIDES CARRION | CHACAYAN | PA-0004-AT | GORGORIN | 2026-02-27 | 10.175.6.160 | 10.175.6.161 -- 10.175.6.166 | 255.255.255.248 | 10.175.6.160 | 10.175.6.161 | 10.175.6.162 | 10.175.6.163 | 10.175.6.164 | 10.175.6.165 | 10.175.6.166 | 10.175.15.240 | 255.255.255.252 | 10.175.15.241 | 10.175.15.242 | - | - | - | -
PA-0005-AI | -10.5637 | -76.3656 | INTERMEDIO | 1902020044 | PASCO | DANIEL ALCIDES CARRION | CHACAYAN | PA-0005-AI | ISCAYCOCHA | 2026-02-27 | 10.175.6.248 | 10.175.6.249 -- 10.175.6.254 | 255.255.255.248 | 10.175.6.248 | 10.175.6.249 | 10.175.6.250 | 10.175.6.251 | 10.175.6.252 | 10.175.6.253 | 10.175.6.254 | 10.175.16.28 | 255.255.255.252 | 10.175.16.29 | 10.175.16.30 | - | - | - | -
PA-0006-AI | -10.3397 | -76.3648 | INTERMEDIO | 1902020003 | PASCO | DANIEL ALCIDES CARRION | CHACAYAN | PA-0006-AI | MISCA | 2026-02-27 | 10.175.7.72 | 10.175.7.73 -- 10.175.7.78 | 255.255.255.248 | 10.175.7.72 | 10.175.7.73 | 10.175.7.74 | 10.175.7.75 | 10.175.7.76 | 10.175.7.77 | 10.175.7.78 | 10.175.16.68 | 255.255.255.252 | 10.175.16.69 | 10.175.16.70 | - | - | - | -
PA-0007-AT | -10.4518 | -76.4223 | TERMINAL | 1902020025 | PASCO | DANIEL ALCIDES CARRION | CHACAYAN | PA-0007-AT | UNTUPUQUIO | 2026-02-27 | 10.175.7.160 | 10.175.7.161 -- 10.175.7.166 | 255.255.255.248 | 10.175.7.160 | 10.175.7.161 | 10.175.7.162 | 10.175.7.163 | 10.175.7.164 | 10.175.7.165 | 10.175.7.166 | 10.175.16.112 | 255.255.255.252 | 10.175.16.113 | 10.175.16.114 | - | - | - | -
PA-0008-AD | -10.4733 | -76.4076 | DISTRITAL | 1902030001 | PASCO | DANIEL ALCIDES CARRION | GOYLLARISQUIZGA | PA-0008-AD | GOYLLARISQUIZGA | 2026-02-27 | 10.175.6.128 | 10.175.6.129 -- 10.175.6.134 | 255.255.255.248 | 10.175.6.128 | 10.175.6.129 | 10.175.6.130 | 10.175.6.131 | 10.175.6.132 | 10.175.6.133 | 10.175.6.134 | 10.175.15.224 | 255.255.255.252 | 10.175.15.225 | 10.175.15.226 | - | - | - | -
PA-0009-AD | -10.3743 | -76.4323 | DISTRITAL | 1902040001 | PASCO | DANIEL ALCIDES CARRION | PAUCAR | PA-0009-AD | PAUCAR | 2026-02-27 | 10.175.0.120 | 10.175.0.121 -- 10.175.0.126 | 255.255.255.248 | 10.175.0.120 | 10.175.0.121 | 10.175.0.122 | 10.175.0.123 | 10.175.0.124 | 10.175.0.125 | 10.175.0.126 | 10.175.12.220 | 255.255.255.252 | 10.175.12.221 | 10.175.12.222 | - | - | - | -
PA-0010-AT | -10.3339 | -76.4075 | TERMINAL | 1902040008 | PASCO | DANIEL ALCIDES CARRION | PAUCAR | PA-0010-AT | MARAL | 2026-02-27 | 10.175.0.104 | 10.175.0.105 -- 10.175.0.110 | 255.255.255.248 | 10.175.0.104 | 10.175.0.105 | 10.175.0.106 | 10.175.0.107 | 10.175.0.108 | 10.175.0.109 | 10.175.0.110 | 10.175.12.212 | 255.255.255.252 | 10.175.12.213 | 10.175.12.214 | - | - | - | -
PA-0011-AI | -10.3324 | -76.3533 | INTERMEDIO | 1902040007 | PASCO | DANIEL ALCIDES CARRION | PAUCAR | PA-0011-AI | PAUCALIN | 2026-02-27 | 10.175.0.112 | 10.175.0.113 -- 10.175.0.118 | 255.255.255.248 | 10.175.0.112 | 10.175.0.113 | 10.175.0.114 | 10.175.0.115 | 10.175.0.116 | 10.175.0.117 | 10.175.0.118 | 10.175.12.216 | 255.255.255.252 | 10.175.12.217 | 10.175.12.218 | - | - | - | -
PA-0012-AT | -10.39093 | -76.44138 | TERMINAL | 1902040029 | PASCO | DANIEL ALCIDES CARRION | PAUCAR | PA-0012-AT | SAN JUAN DE YACAN (YACAN) | 2026-02-27 | 10.175.0.128 | 10.175.0.129 -- 10.175.0.134 | 255.255.255.248 | 10.175.0.128 | 10.175.0.129 | 10.175.0.130 | 10.175.0.131 | 10.175.0.132 | 10.175.0.133 | 10.175.0.134 | 10.175.12.224 | 255.255.255.252 | 10.175.12.225 | 10.175.12.226 | - | - | - | -
PA-0013-AI | -10.3163 | -76.3792 | INTERMEDIO | 1902040006 | PASCO | DANIEL ALCIDES CARRION | PAUCAR | PA-0013-AI | TANGOR | 2026-02-27 | 10.175.0.136 | 10.175.0.137 -- 10.175.0.142 | 255.255.255.248 | 10.175.0.136 | 10.175.0.137 | 10.175.0.138 | 10.175.0.139 | 10.175.0.140 | 10.175.0.141 | 10.175.0.142 | 10.175.12.228 | 255.255.255.252 | 10.175.12.229 | 10.175.12.230 | - | - | - | -
PA-0015-AD | -10.4437 | -76.4958 | DISTRITAL | 1902050001 | PASCO | DANIEL ALCIDES CARRION | SAN PEDRO DE PILLAO | PA-0015-AD | SAN PEDRO DE PILLAO | 2026-02-27 | 10.175.3.48 | 10.175.3.49 -- 10.175.3.54 | 255.255.255.248 | 10.175.3.48 | 10.175.3.49 | 10.175.3.50 | 10.175.3.51 | 10.175.3.52 | 10.175.3.53 | 10.175.3.54 | 10.175.14.56 | 255.255.255.252 | 10.175.14.57 | 10.175.14.58 | - | - | - | -
PA-0016-AD | -10.4668 | -76.3547 | DISTRITAL | 1902060001 | PASCO | DANIEL ALCIDES CARRION | SANTA ANA DE TUSI | PA-0016-AD | SANTA ANA DE TUSI | 2026-02-27 | 10.175.3.224 | 10.175.3.225 -- 10.175.3.230 | 255.255.255.248 | 10.175.3.224 | 10.175.3.225 | 10.175.3.226 | 10.175.3.227 | 10.175.3.228 | 10.175.3.229 | 10.175.3.230 | 10.175.14.144 | 255.255.255.252 | 10.175.14.145 | 10.175.14.146 | - | - | - | -
PA-0017-AT | -10.3227 | -76.3329 | TERMINAL | 1902060002 | PASCO | DANIEL ALCIDES CARRION | SANTA ANA DE TUSI | PA-0017-AT | 8 DE OCTUBRE | 2026-02-27 | 10.175.3.56 | 10.175.3.57 -- 10.175.3.62 | 255.255.255.248 | 10.175.3.56 | 10.175.3.57 | 10.175.3.58 | 10.175.3.59 | 10.175.3.60 | 10.175.3.61 | 10.175.3.62 | 10.175.14.60 | 255.255.255.252 | 10.175.14.61 | 10.175.14.62 | - | - | - | -
PA-0018-AI | -10.4646 | -76.3665 | INTERMEDIO | 1902060103 | PASCO | DANIEL ALCIDES CARRION | SANTA ANA DE TUSI | PA-0018-AI | ANGAHUILCA | 2026-02-27 | 10.175.3.64 | 10.175.3.65 -- 10.175.3.70 | 255.255.255.248 | 10.175.3.64 | 10.175.3.65 | 10.175.3.66 | 10.175.3.67 | 10.175.3.68 | 10.175.3.69 | 10.175.3.70 | 10.175.14.64 | 255.255.255.252 | 10.175.14.65 | 10.175.14.66 | - | - | - | -
PA-0020-AT | -10.3674 | -76.3403 | TERMINAL | 1902060006 | PASCO | DANIEL ALCIDES CARRION | SANTA ANA DE TUSI | PA-0020-AT | ANTAPIRCA | 2026-02-27 | 10.175.3.80 | 10.175.3.81 -- 10.175.3.86 | 255.255.255.248 | 10.175.3.80 | 10.175.3.81 | 10.175.3.82 | 10.175.3.83 | 10.175.3.84 | 10.175.3.85 | 10.175.3.86 | 10.175.14.72 | 255.255.255.252 | 10.175.14.73 | 10.175.14.74 | - | - | - | -
PA-0021-AI | -10.4908 | -76.3147 | INTERMEDIO | 1902060044 | PASCO | DANIEL ALCIDES CARRION | SANTA ANA DE TUSI | PA-0021-AI | CALLHUAN | 2026-02-27 | 10.175.3.96 | 10.175.3.97 -- 10.175.3.102 | 255.255.255.248 | 10.175.3.96 | 10.175.3.97 | 10.175.3.98 | 10.175.3.99 | 10.175.3.100 | 10.175.3.101 | 10.175.3.102 | 10.175.14.80 | 255.255.255.252 | 10.175.14.81 | 10.175.14.82 | - | - | - | -
PA-0022-AT | -10.4527 | -76.3009 | TERMINAL | 1902060022 | PASCO | DANIEL ALCIDES CARRION | SANTA ANA DE TUSI | PA-0022-AT | CHAGAHUANUSHA | 2026-02-27 | 10.175.3.104 | 10.175.3.105 -- 10.175.3.110 | 255.255.255.248 | 10.175.3.104 | 10.175.3.105 | 10.175.3.106 | 10.175.3.107 | 10.175.3.108 | 10.175.3.109 | 10.175.3.110 | 10.175.14.84 | 255.255.255.252 | 10.175.14.85 | 10.175.14.86 | - | - | - | -
PA-0023-AT | -10.5161 | -76.3407 | TERMINAL | 1902060066 | PASCO | DANIEL ALCIDES CARRION | SANTA ANA DE TUSI | PA-0023-AT | CHICHURAQUINA (VILLA CORAZON DE JESUS) | 2026-02-27 | 10.175.3.112 | 10.175.3.113 -- 10.175.3.118 | 255.255.255.248 | 10.175.3.112 | 10.175.3.113 | 10.175.3.114 | 10.175.3.115 | 10.175.3.116 | 10.175.3.117 | 10.175.3.118 | 10.175.14.88 | 255.255.255.252 | 10.175.14.89 | 10.175.14.90 | - | - | - | -
PA-0024-AT | -10.4028 | -76.3198 | TERMINAL | 1902060008 | PASCO | DANIEL ALCIDES CARRION | SANTA ANA DE TUSI | PA-0024-AT | CHUNQUIPATA | 2026-02-27 | 10.175.3.120 | 10.175.3.121 -- 10.175.3.126 | 255.255.255.248 | 10.175.3.120 | 10.175.3.121 | 10.175.3.122 | 10.175.3.123 | 10.175.3.124 | 10.175.3.125 | 10.175.3.126 | 10.175.14.92 | 255.255.255.252 | 10.175.14.93 | 10.175.14.94 | - | - | - | -
PA-0025-AT | -10.5328 | -76.3601 | TERMINAL | 1902060072 | PASCO | DANIEL ALCIDES CARRION | SANTA ANA DE TUSI | PA-0025-AT | HUAGLAYOC (SAN JUAN DE HUAGLAYOC) | 2026-02-27 | 10.175.3.128 | 10.175.3.129 -- 10.175.3.134 | 255.255.255.248 | 10.175.3.128 | 10.175.3.129 | 10.175.3.130 | 10.175.3.131 | 10.175.3.132 | 10.175.3.133 | 10.175.3.134 | 10.175.14.96 | 255.255.255.252 | 10.175.14.97 | 10.175.14.98 | - | - | - | -
PA-0027-AT | -10.4382 | -76.3732 | TERMINAL | 1902060016 | PASCO | DANIEL ALCIDES CARRION | SANTA ANA DE TUSI | PA-0027-AT | JUCLACANCHA | 2026-02-27 | 10.175.3.144 | 10.175.3.145 -- 10.175.3.150 | 255.255.255.248 | 10.175.3.144 | 10.175.3.145 | 10.175.3.146 | 10.175.3.147 | 10.175.3.148 | 10.175.3.149 | 10.175.3.150 | 10.175.14.104 | 255.255.255.252 | 10.175.14.105 | 10.175.14.106 | - | - | - | -
PA-0028-AI | -10.4145 | -76.3659 | INTERMEDIO | 1902060011 | PASCO | DANIEL ALCIDES CARRION | SANTA ANA DE TUSI | PA-0028-AI | MACHIN | 2026-02-27 | 10.175.3.152 | 10.175.3.153 -- 10.175.3.158 | 255.255.255.248 | 10.175.3.152 | 10.175.3.153 | 10.175.3.154 | 10.175.3.155 | 10.175.3.156 | 10.175.3.157 | 10.175.3.158 | 10.175.14.108 | 255.255.255.252 | 10.175.14.109 | 10.175.14.110 | - | - | - | -
PA-0030-AI | -10.5024 | -76.3827 | INTERMEDIO | 1902060052 | PASCO | DANIEL ALCIDES CARRION | SANTA ANA DE TUSI | PA-0030-AI | POCOBAMBA | 2026-02-27 | 10.175.3.168 | 10.175.3.169 -- 10.175.3.174 | 255.255.255.248 | 10.175.3.168 | 10.175.3.169 | 10.175.3.170 | 10.175.3.171 | 10.175.3.172 | 10.175.3.173 | 10.175.3.174 | 10.175.14.116 | 255.255.255.252 | 10.175.14.117 | 10.175.14.118 | - | - | - | -
PA-0031-AI | -10.5575 | -76.338 | INTERMEDIO | 1902060084 | PASCO | DANIEL ALCIDES CARRION | SANTA ANA DE TUSI | PA-0031-AI | PUCUNAN (SANTA ANA DE PUCUNAN) | 2026-02-27 | 10.175.3.192 | 10.175.3.193 -- 10.175.3.198 | 255.255.255.248 | 10.175.3.192 | 10.175.3.193 | 10.175.3.194 | 10.175.3.195 | 10.175.3.196 | 10.175.3.197 | 10.175.3.198 | 10.175.14.128 | 255.255.255.252 | 10.175.14.129 | 10.175.14.130 | - | - | - | -
PA-0032-AT | -10.4242 | -76.3273 | TERMINAL | 1902060014 | PASCO | DANIEL ALCIDES CARRION | SANTA ANA DE TUSI | PA-0032-AT | QUINUAPUCRO | 2026-02-27 | 10.175.3.200 | 10.175.3.201 -- 10.175.3.206 | 255.255.255.248 | 10.175.3.200 | 10.175.3.201 | 10.175.3.202 | 10.175.3.203 | 10.175.3.204 | 10.175.3.205 | 10.175.3.206 | 10.175.14.132 | 255.255.255.252 | 10.175.14.133 | 10.175.14.134 | - | - | - | -
PA-0033-AI | -10.4332 | -76.3639 | INTERMEDIO | 1902060015 | PASCO | DANIEL ALCIDES CARRION | SANTA ANA DE TUSI | PA-0033-AI | QUISHUARNIYOC (SAN JUAN DE QUISHUARNIYOC) | 2026-02-27 | 10.175.3.208 | 10.175.3.209 -- 10.175.3.214 | 255.255.255.248 | 10.175.3.208 | 10.175.3.209 | 10.175.3.210 | 10.175.3.211 | 10.175.3.212 | 10.175.3.213 | 10.175.3.214 | 10.175.14.136 | 255.255.255.252 | 10.175.14.137 | 10.175.14.138 | - | - | - | -
PA-0036-AT | -10.4801 | -76.371 | TERMINAL | 1902060039 | PASCO | DANIEL ALCIDES CARRION | SANTA ANA DE TUSI | PA-0036-AT | UCRO (SANTA ROSA DE UCRO) | 2026-02-27 | 10.175.3.240 | 10.175.3.241 -- 10.175.3.246 | 255.255.255.248 | 10.175.3.240 | 10.175.3.241 | 10.175.3.242 | 10.175.3.243 | 10.175.3.244 | 10.175.3.245 | 10.175.3.246 | 10.175.14.152 | 255.255.255.252 | 10.175.14.153 | 10.175.14.154 | - | - | - | -
PA-0037-AD | -10.4524 | -76.4635 | DISTRITAL | 1902070001 | PASCO | DANIEL ALCIDES CARRION | TAPUC | PA-0037-AD | TAPUC | 2026-02-26 | 10.175.4.80 | 10.175.4.81 -- 10.175.4.86 | 255.255.255.248 | 10.175.4.80 | 10.175.4.81 | 10.175.4.82 | 10.175.4.83 | 10.175.4.84 | 10.175.4.85 | 10.175.4.86 | 10.175.14.200 | 255.255.255.252 | 10.175.14.201 | 10.175.14.202 | - | - | - | -
PA-0038-AT | -10.4327 | -76.4792 | TERMINAL | 1902070015 | PASCO | DANIEL ALCIDES CARRION | TAPUC | PA-0038-AT | MICHIVILCA | 2026-02-26 | 10.175.4.64 | 10.175.4.65 -- 10.175.4.70 | 255.255.255.248 | 10.175.4.64 | 10.175.4.65 | 10.175.4.66 | 10.175.4.67 | 10.175.4.68 | 10.175.4.69 | 10.175.4.70 | 10.175.14.192 | 255.255.255.252 | 10.175.14.193 | 10.175.14.194 | - | - | - | -
PA-0039-AI | -10.4049 | -76.4611 | INTERMEDIO | 1902070003 | PASCO | DANIEL ALCIDES CARRION | TAPUC | PA-0039-AI | SAN CRISTOBAL DE CHAUPIMARCA (CHAUPIMARCA) | 2026-02-26 | 10.175.4.72 | 10.175.4.73 -- 10.175.4.78 | 255.255.255.248 | 10.175.4.72 | 10.175.4.73 | 10.175.4.74 | 10.175.4.75 | 10.175.4.76 | 10.175.4.77 | 10.175.4.78 | 10.175.14.196 | 255.255.255.252 | 10.175.14.197 | 10.175.14.198 | - | - | - | -
PA-0040-AT | -10.4146 | -76.4438 | TERMINAL | 1902070010 | PASCO | DANIEL ALCIDES CARRION | TAPUC | PA-0040-AT | USCPACHACA | 2026-02-26 | 10.175.4.88 | 10.175.4.89 -- 10.175.4.94 | 255.255.255.248 | 10.175.4.88 | 10.175.4.89 | 10.175.4.90 | 10.175.4.91 | 10.175.4.92 | 10.175.4.93 | 10.175.4.94 | 10.175.14.204 | 255.255.255.252 | 10.175.14.205 | 10.175.14.206 | - | - | - | -
PA-0041-AD | -10.4786 | -76.4513 | DISTRITAL | 1902080001 | PASCO | DANIEL ALCIDES CARRION | VILCABAMBA | PA-0041-AD | VILCABAMBA | 2026-02-26 | 10.175.4.216 | 10.175.4.217 -- 10.175.4.222 | 255.255.255.248 | 10.175.4.216 | 10.175.4.217 | 10.175.4.218 | 10.175.4.219 | 10.175.4.220 | 10.175.4.221 | 10.175.4.222 | 10.175.15.12 | 255.255.255.252 | 10.175.15.13 | 10.175.15.14 | - | - | - | -
PA-0042-AI | -10.5805 | -76.4241 | INTERMEDIO | 1902080043 | PASCO | DANIEL ALCIDES CARRION | VILCABAMBA | PA-0042-AI | COCAR | 2026-02-26 | 10.175.4.176 | 10.175.4.177 -- 10.175.4.182 | 255.255.255.248 | 10.175.4.176 | 10.175.4.177 | 10.175.4.178 | 10.175.4.179 | 10.175.4.180 | 10.175.4.181 | 10.175.4.182 | 10.175.14.248 | 255.255.255.252 | 10.175.14.249 | 10.175.14.250 | - | - | - | -
PA-0043-AT | -10.5382 | -76.442 | TERMINAL | 1902080026 | PASCO | DANIEL ALCIDES CARRION | VILCABAMBA | PA-0043-AT | QUISHUARCANCHA | 2026-02-26 | 10.175.4.184 | 10.175.4.185 -- 10.175.4.190 | 255.255.255.248 | 10.175.4.184 | 10.175.4.185 | 10.175.4.186 | 10.175.4.187 | 10.175.4.188 | 10.175.4.189 | 10.175.4.190 | 10.175.14.252 | 255.255.255.252 | 10.175.14.253 | 10.175.14.254 | - | - | - | -
PA-0044-AT | -10.5342 | -76.4246 | TERMINAL | 1902080023 | PASCO | DANIEL ALCIDES CARRION | VILCABAMBA | PA-0044-AT | SAN JOSE DE PATARAYOG | 2026-02-26 | 10.175.4.200 | 10.175.4.201 -- 10.175.4.206 | 255.255.255.248 | 10.175.4.200 | 10.175.4.201 | 10.175.4.202 | 10.175.4.203 | 10.175.4.204 | 10.175.4.205 | 10.175.4.206 | 10.175.15.4 | 255.255.255.252 | 10.175.15.5 | 10.175.15.6 | - | - | - | -
PA-0045-AT | -10.5215 | -76.4204 | TERMINAL | 1902080014 | PASCO | DANIEL ALCIDES CARRION | VILCABAMBA | PA-0045-AT | SAN MIGUEL DE CUCHIS | 2026-02-26 | 10.175.4.208 | 10.175.4.209 -- 10.175.4.214 | 255.255.255.248 | 10.175.4.208 | 10.175.4.209 | 10.175.4.210 | 10.175.4.211 | 10.175.4.212 | 10.175.4.213 | 10.175.4.214 | 10.175.15.8 | 255.255.255.252 | 10.175.15.9 | 10.175.15.10 | - | - | - | -
PA-0047-AD | -10.5098 | -76.5848 | DISTRITAL | 1902010098 | PASCO | DANIEL ALCIDES CARRION | YANAHUANCA | PA-0047-AD | CHINCHE | 2026-02-26 | 10.175.5.152 | 10.175.5.153 -- 10.175.5.158 | 255.255.255.248 | 10.175.5.152 | 10.175.5.153 | 10.175.5.154 | 10.175.5.155 | 10.175.5.156 | 10.175.5.157 | 10.175.5.158 | 10.175.15.108 | 255.255.255.252 | 10.175.15.109 | 10.175.15.110 | - | - | - | -
PA-0048-AD | -10.6014 | -76.4553 | DISTRITAL | 1902010180 | PASCO | DANIEL ALCIDES CARRION | YANAHUANCA | PA-0048-AD | TAMBOPAMPA | 2026-02-26 | 10.175.6.8 | 10.175.6.9 -- 10.175.6.14 | 255.255.255.248 | 10.175.6.8 | 10.175.6.9 | 10.175.6.10 | 10.175.6.11 | 10.175.6.12 | 10.175.6.13 | 10.175.6.14 | 10.175.15.164 | 255.255.255.252 | 10.175.15.165 | 10.175.15.166 | - | - | - | -
PA-0051-AI | -10.5328 | -76.5869 | INTERMEDIO | 1902010142 | PASCO | DANIEL ALCIDES CARRION | YANAHUANCA | PA-0051-AI | CHOCOPATA | 2026-02-26 | 10.175.5.160 | 10.175.5.161 -- 10.175.5.166 | 255.255.255.248 | 10.175.5.160 | 10.175.5.161 | 10.175.5.162 | 10.175.5.163 | 10.175.5.164 | 10.175.5.165 | 10.175.5.166 | 10.175.15.112 | 255.255.255.252 | 10.175.15.113 | 10.175.15.114 | - | - | - | -
PA-0052-AT | -10.4947 | -76.5619 | TERMINAL | 1902010081 | PASCO | DANIEL ALCIDES CARRION | YANAHUANCA | PA-0052-AT | COYAS | 2026-02-26 | 10.175.5.168 | 10.175.5.169 -- 10.175.5.174 | 255.255.255.248 | 10.175.5.168 | 10.175.5.169 | 10.175.5.170 | 10.175.5.171 | 10.175.5.172 | 10.175.5.173 | 10.175.5.174 | 10.175.15.116 | 255.255.255.252 | 10.175.15.117 | 10.175.15.118 | - | - | - | -
PA-0053-AT | -10.5878 | -76.5858 | TERMINAL | 1902010199 | PASCO | DANIEL ALCIDES CARRION | YANAHUANCA | PA-0053-AT | HUACHUS | 2026-02-26 | 10.175.5.176 | 10.175.5.177 -- 10.175.5.182 | 255.255.255.248 | 10.175.5.176 | 10.175.5.177 | 10.175.5.178 | 10.175.5.179 | 10.175.5.180 | 10.175.5.181 | 10.175.5.182 | 10.175.15.120 | 255.255.255.252 | 10.175.15.121 | 10.175.15.122 | - | - | - | -
PA-0055-AI | -10.6141 | -76.5804 | INTERMEDIO | 1902010216 | PASCO | DANIEL ALCIDES CARRION | YANAHUANCA | PA-0055-AI | ISCOCANCHA | 2026-02-26 | 10.175.5.200 | 10.175.5.201 -- 10.175.5.206 | 255.255.255.248 | 10.175.5.200 | 10.175.5.201 | 10.175.5.202 | 10.175.5.203 | 10.175.5.204 | 10.175.5.205 | 10.175.5.206 | 10.175.15.132 | 255.255.255.252 | 10.175.15.133 | 10.175.15.134 | - | - | - | -
PA-0056-AT | -10.552 | -76.5967 | TERMINAL | 1902010154 | PASCO | DANIEL ALCIDES CARRION | YANAHUANCA | PA-0056-AT | LLICLLAO | 2026-02-26 | 10.175.5.208 | 10.175.5.209 -- 10.175.5.214 | 255.255.255.248 | 10.175.5.208 | 10.175.5.209 | 10.175.5.210 | 10.175.5.211 | 10.175.5.212 | 10.175.5.213 | 10.175.5.214 | 10.175.15.136 | 255.255.255.252 | 10.175.15.137 | 10.175.15.138 | - | - | - | -
PA-0057-AT | -10.7054 | -76.5156 | TERMINAL | 1902010279 | PASCO | DANIEL ALCIDES CARRION | YANAHUANCA | PA-0057-AT | LOS ANDES | 2026-02-26 | 10.175.5.216 | 10.175.5.217 -- 10.175.5.222 | 255.255.255.248 | 10.175.5.216 | 10.175.5.217 | 10.175.5.218 | 10.175.5.219 | 10.175.5.220 | 10.175.5.221 | 10.175.5.222 | 10.175.15.140 | 255.255.255.252 | 10.175.15.141 | 10.175.15.142 | - | - | - | -
PA-0058-AI | -10.5432 | -76.5477 | INTERMEDIO | 1902010127 | PASCO | DANIEL ALCIDES CARRION | YANAHUANCA | PA-0058-AI | NUNUMYAYOG | 2026-02-26 | 10.175.5.224 | 10.175.5.225 -- 10.175.5.230 | 255.255.255.248 | 10.175.5.224 | 10.175.5.225 | 10.175.5.226 | 10.175.5.227 | 10.175.5.228 | 10.175.5.229 | 10.175.5.230 | 10.175.15.144 | 255.255.255.252 | 10.175.15.145 | 10.175.15.146 | - | - | - | -
PA-0059-AT | -10.6483 | -76.5393 | TERMINAL | 1902010239 | PASCO | DANIEL ALCIDES CARRION | YANAHUANCA | PA-0059-AT | POMAYAROS | 2026-02-26 | 10.175.5.232 | 10.175.5.233 -- 10.175.5.238 | 255.255.255.248 | 10.175.5.232 | 10.175.5.233 | 10.175.5.234 | 10.175.5.235 | 10.175.5.236 | 10.175.5.237 | 10.175.5.238 | 10.175.15.148 | 255.255.255.252 | 10.175.15.149 | 10.175.15.150 | - | - | - | -
PA-0060-AI | -10.5495 | -76.4921 | INTERMEDIO | 1902010124 | PASCO | DANIEL ALCIDES CARRION | YANAHUANCA | PA-0060-AI | PUMAPACHUPAN | 2026-02-26 | 10.175.5.240 | 10.175.5.241 -- 10.175.5.246 | 255.255.255.248 | 10.175.5.240 | 10.175.5.241 | 10.175.5.242 | 10.175.5.243 | 10.175.5.244 | 10.175.5.245 | 10.175.5.246 | 10.175.17.48 | 255.255.255.252 | 10.175.17.49 | 10.175.17.50 | - | - | - | -
PA-0061-AI | -10.5304 | -76.6023 | INTERMEDIO | 1902010106 | PASCO | DANIEL ALCIDES CARRION | YANAHUANCA | PA-0061-AI | SAN JUAN BAÑOS DE RABI | 2026-02-26 | 10.175.5.248 | 10.175.5.249 -- 10.175.5.254 | 255.255.255.248 | 10.175.5.248 | 10.175.5.249 | 10.175.5.250 | 10.175.5.251 | 10.175.5.252 | 10.175.5.253 | 10.175.5.254 | 10.175.15.156 | 255.255.255.252 | 10.175.15.157 | 10.175.15.158 | - | - | - | -
PA-0062-AT | -10.5923 | -76.5345 | TERMINAL | 1902010205 | PASCO | DANIEL ALCIDES CARRION | YANAHUANCA | PA-0062-AT | SANTIAGO PAMPA | 2026-02-26 | 10.175.6.0 | 10.175.6.1 -- 10.175.6.6 | 255.255.255.248 | 10.175.6.0 | 10.175.6.1 | 10.175.6.2 | 10.175.6.3 | 10.175.6.4 | 10.175.6.5 | 10.175.6.6 | 10.175.15.160 | 255.255.255.252 | 10.175.15.161 | 10.175.15.162 | - | - | - | -
PA-0063-AI | -10.6445 | -76.5171 | INTERMEDIO | 1902010258 | PASCO | DANIEL ALCIDES CARRION | YANAHUANCA | PA-0063-AI | UCHUMARCA | 2026-02-26 | 10.175.6.16 | 10.175.6.17 -- 10.175.6.22 | 255.255.255.248 | 10.175.6.16 | 10.175.6.17 | 10.175.6.18 | 10.175.6.19 | 10.175.6.20 | 10.175.6.21 | 10.175.6.22 | 10.175.15.168 | 255.255.255.252 | 10.175.15.169 | 10.175.15.170 | - | - | - | -
PA-0065-AI | -10.4868 | -76.4859 | INTERMEDIO | 1902010073 | PASCO | DANIEL ALCIDES CARRION | YANAHUANCA | PA-0065-AI | ROCCO | 2026-02-26 | 10.175.6.40 | 10.175.6.41 -- 10.175.6.46 | 255.255.255.248 | 10.175.6.40 | 10.175.6.41 | 10.175.6.42 | 10.175.6.43 | 10.175.6.44 | 10.175.6.45 | 10.175.6.46 | 10.175.15.180 | 255.255.255.252 | 10.175.15.181 | 10.175.15.182 | - | - | - | -
PA-0066-AT | -10.4697 | -76.5034 | TERMINAL | 1902010069 | PASCO | DANIEL ALCIDES CARRION | YANAHUANCA | PA-0066-AT | YANACOCHA | 2026-02-26 | 10.175.6.48 | 10.175.6.49 -- 10.175.6.54 | 255.255.255.248 | 10.175.6.48 | 10.175.6.49 | 10.175.6.50 | 10.175.6.51 | 10.175.6.52 | 10.175.6.53 | 10.175.6.54 | 10.175.15.184 | 255.255.255.252 | 10.175.15.185 | 10.175.15.186 | - | - | - | -
PA-0067-AD | -10.6045 | -75.4415 | DISTRITAL | 1903020001 | PASCO | OXAPAMPA | CHONTABAMBA | PA-0067-AD | CHONTABAMBA(CHURUMAZU) | 2026-02-23 | 10.175.8.64 | 10.175.8.65 -- 10.175.8.70 | 255.255.255.248 | 10.175.8.64 | 10.175.8.65 | 10.175.8.66 | 10.175.8.67 | 10.175.8.68 | 10.175.8.69 | 10.175.8.70 | 10.175.16.192 | 255.255.255.252 | 10.175.16.193 | 10.175.16.194 | - | - | - | -
PA-0068-AT | -10.5967 | -75.4499 | TERMINAL | 1903020011 | PASCO | OXAPAMPA | CHONTABAMBA | PA-0068-AT | DOS DE MAYO | 2026-02-23 | 10.175.0.72 | 10.175.0.73 -- 10.175.0.78 | 255.255.255.248 | 10.175.0.72 | 10.175.0.73 | 10.175.0.74 | 10.175.0.75 | 10.175.0.76 | 10.175.0.77 | 10.175.0.78 | 10.175.12.196 | 255.255.255.252 | 10.175.12.197 | 10.175.12.198 | - | - | - | -
PA-0069-AI | -10.5149 | -75.4541 | INTERMEDIO | 1903020037 | PASCO | OXAPAMPA | CHONTABAMBA | PA-0069-AI | GRAMAZU | 2026-02-23 | 10.175.0.160 | 10.175.0.161 -- 10.175.0.166 | 255.255.255.248 | 10.175.0.160 | 10.175.0.161 | 10.175.0.162 | 10.175.0.163 | 10.175.0.164 | 10.175.0.165 | 10.175.0.166 | 10.175.12.240 | 255.255.255.252 | 10.175.12.241 | 10.175.12.242 | - | - | - | -
PA-0070-AT | -10.5994 | -75.415 | TERMINAL | 1903020005 | PASCO | OXAPAMPA | CHONTABAMBA | PA-0070-AT | LA FLORIDA | 2026-02-23 | 10.175.0.248 | 10.175.0.249 -- 10.175.0.254 | 255.255.255.248 | 10.175.0.248 | 10.175.0.249 | 10.175.0.250 | 10.175.0.251 | 10.175.0.252 | 10.175.0.253 | 10.175.0.254 | 10.175.13.28 | 255.255.255.252 | 10.175.13.29 | 10.175.13.30 | - | - | - | -
PA-0071-AD | -10.0749 | -75.029 | DISTRITAL | 1903080045 | PASCO | OXAPAMPA | CONSTITUCION | PA-0071-AD | UNIÓN SIRIA | 2026-02-16 | 10.175.4.112 | 10.175.4.113 -- 10.175.4.118 | 255.255.255.248 | 10.175.4.112 | 10.175.4.113 | 10.175.4.114 | 10.175.4.115 | 10.175.4.116 | 10.175.4.117 | 10.175.4.118 | 10.175.14.216 | 255.255.255.252 | 10.175.14.217 | 10.175.14.218 | - | - | - | -
PA-0072-AD | -9.864 | -75.0186 | DISTRITAL | 1903080001 | PASCO | OXAPAMPA | CONSTITUCION | PA-0072-AD | CONSTITUCION | 2026-02-16 | 10.175.1.168 | 10.175.1.169 -- 10.175.1.174 | 255.255.255.248 | 10.175.1.168 | 10.175.1.169 | 10.175.1.170 | 10.175.1.171 | 10.175.1.172 | 10.175.1.173 | 10.175.1.174 | 10.175.13.116 | 255.255.255.252 | 10.175.13.117 | 10.175.13.118 | - | - | - | -
PA-0073-AI | -10.0131 | -74.9905 | INTERMEDIO | 1903080057 | PASCO | OXAPAMPA | CONSTITUCION | PA-0073-AI | CAHUAPANAS | 2026-02-16 | 10.175.1.80 | 10.175.1.81 -- 10.175.1.86 | 255.255.255.248 | 10.175.1.80 | 10.175.1.81 | 10.175.1.82 | 10.175.1.83 | 10.175.1.84 | 10.175.1.85 | 10.175.1.86 | 10.175.13.72 | 255.255.255.252 | 10.175.13.73 | 10.175.13.74 | - | - | - | -
PA-0074-AI | -9.899860° | -75.149108° | INTERMEDIO | 1903080025 | PASCO | OXAPAMPA | CONSTITUCION | PA-0074-AI | FLOR DE UN DIA | 2026-02-16 | 10.175.2.0 | 10.175.2.1 -- 10.175.2.6 | 255.255.255.248 | 10.175.2.0 | 10.175.2.1 | 10.175.2.2 | 10.175.2.3 | 10.175.2.4 | 10.175.2.5 | 10.175.2.6 | 10.175.13.160 | 255.255.255.252 | 10.175.13.161 | 10.175.13.162 | - | - | - | -
PA-0075-AT | -9.8941 | -75.1791 | TERMINAL | 1903080035 | PASCO | OXAPAMPA | CONSTITUCION | PA-0075-AT | GOLONDRINAS | 2026-02-16 | 10.175.2.88 | 10.175.2.89 -- 10.175.2.94 | 255.255.255.248 | 10.175.2.88 | 10.175.2.89 | 10.175.2.90 | 10.175.2.91 | 10.175.2.92 | 10.175.2.93 | 10.175.2.94 | 10.175.13.204 | 255.255.255.252 | 10.175.13.205 | 10.175.13.206 | - | - | - | -
PA-0076-AI | -9.8521 | -75.0704 | INTERMEDIO | 1903080022 | PASCO | OXAPAMPA | CONSTITUCION | PA-0076-AI | HASWALD | 2026-02-16 | 10.175.2.176 | 10.175.2.177 -- 10.175.2.182 | 255.255.255.248 | 10.175.2.176 | 10.175.2.177 | 10.175.2.178 | 10.175.2.179 | 10.175.2.180 | 10.175.2.181 | 10.175.2.182 | 10.175.13.248 | 255.255.255.252 | 10.175.13.249 | 10.175.13.250 | - | - | - | -
PA-0077-AT | -9.9761 | -75.0488 | TERMINAL | 1903080050 | PASCO | OXAPAMPA | CONSTITUCION | PA-0077-AT | LORENCILLO I | 2026-02-16 | 10.175.3.8 | 10.175.3.9 -- 10.175.3.14 | 255.255.255.248 | 10.175.3.8 | 10.175.3.9 | 10.175.3.10 | 10.175.3.11 | 10.175.3.12 | 10.175.3.13 | 10.175.3.14 | 10.175.14.36 | 255.255.255.252 | 10.175.14.37 | 10.175.14.38 | - | - | - | -
PA-0078-AI | -9.9663 | -74.9964 | INTERMEDIO | 1903080053 | PASCO | OXAPAMPA | CONSTITUCION | PA-0078-AI | MOSQUITO PLAYA | 2026-02-16 | 10.175.3.88 | 10.175.3.89 -- 10.175.3.94 | 255.255.255.248 | 10.175.3.88 | 10.175.3.89 | 10.175.3.90 | 10.175.3.91 | 10.175.3.92 | 10.175.3.93 | 10.175.3.94 | 10.175.14.76 | 255.255.255.252 | 10.175.14.77 | 10.175.14.78 | - | - | - | -
PA-0079-AT | -9.897 | -75.2088 | TERMINAL | 1903080033 | PASCO | OXAPAMPA | CONSTITUCION | PA-0079-AT | SAN LUIS | 2026-02-16 | 10.175.3.184 | 10.175.3.185 -- 10.175.3.190 | 255.255.255.248 | 10.175.3.184 | 10.175.3.185 | 10.175.3.186 | 10.175.3.187 | 10.175.3.188 | 10.175.3.189 | 10.175.3.190 | 10.175.14.124 | 255.255.255.252 | 10.175.14.125 | 10.175.14.126 | - | - | - | -
PA-0080-AT | -10.124 | -75.0151 | TERMINAL | 1903080044 | PASCO | OXAPAMPA | CONSTITUCION | PA-0080-AT | TRES HERMANOS MILAGROS | 2026-02-16 | 10.175.4.24 | 10.175.4.25 -- 10.175.4.30 | 255.255.255.248 | 10.175.4.24 | 10.175.4.25 | 10.175.4.26 | 10.175.4.27 | 10.175.4.28 | 10.175.4.29 | 10.175.4.30 | 10.175.14.172 | 255.255.255.252 | 10.175.14.173 | 10.175.14.174 | - | - | - | -
PA-0081-AT | -10.0208 | -75.0345 | TERMINAL | 1903080048 | PASCO | OXAPAMPA | CONSTITUCION | PA-0081-AT | VILLA ASIS KIMPIRARI | 2026-02-16 | 10.175.4.192 | 10.175.4.193 -- 10.175.4.198 | 255.255.255.248 | 10.175.4.192 | 10.175.4.193 | 10.175.4.194 | 10.175.4.195 | 10.175.4.196 | 10.175.4.197 | 10.175.4.198 | 10.175.15.0 | 255.255.255.252 | 10.175.15.1 | 10.175.15.2 | - | - | - | -
PA-0082-AT | -9.9428 | -74.9786 | TERMINAL | 1903080054 | PASCO | OXAPAMPA | CONSTITUCION | PA-0082-AT | BUENA VISTA | 2026-02-17 | 10.175.5.24 | 10.175.5.25 -- 10.175.5.30 | 255.255.255.248 | 10.175.5.24 | 10.175.5.25 | 10.175.5.26 | 10.175.5.27 | 10.175.5.28 | 10.175.5.29 | 10.175.5.30 | 10.175.15.44 | 255.255.255.252 | 10.175.15.45 | 10.175.15.46 | - | - | - | -
PA-0083-AI | -9.9652 | -75.0313 | INTERMEDIO | 1903080056 | PASCO | OXAPAMPA | CONSTITUCION | PA-0083-AI | JUAN SANTOS ATAHUALPA | 2026-02-17 | 10.175.5.112 | 10.175.5.113 -- 10.175.5.118 | 255.255.255.248 | 10.175.5.112 | 10.175.5.113 | 10.175.5.114 | 10.175.5.115 | 10.175.5.116 | 10.175.5.117 | 10.175.5.118 | 10.175.15.88 | 255.255.255.252 | 10.175.15.89 | 10.175.15.90 | - | - | - | -
PA-0084-AT | -9.9222 | -75.0395 | TERMINAL | 1903080049 | PASCO | OXAPAMPA | CONSTITUCION | PA-0084-AT | NUEVO PORVENIR | 2026-02-17 | 10.175.5.192 | 10.175.5.193 -- 10.175.5.198 | 255.255.255.248 | 10.175.5.192 | 10.175.5.193 | 10.175.5.194 | 10.175.5.195 | 10.175.5.196 | 10.175.5.197 | 10.175.5.198 | 10.175.15.128 | 255.255.255.252 | 10.175.15.129 | 10.175.15.130 | - | - | - | -
PA-0085-AT | -9.8375 | -74.882 | TERMINAL | 1903080008 | PASCO | OXAPAMPA | CONSTITUCION | PA-0085-AT | ORELLANA | 2026-02-17 | 10.175.6.24 | 10.175.6.25 -- 10.175.6.30 | 255.255.255.248 | 10.175.6.24 | 10.175.6.25 | 10.175.6.26 | 10.175.6.27 | 10.175.6.28 | 10.175.6.29 | 10.175.6.30 | 10.175.15.172 | 255.255.255.252 | 10.175.15.173 | 10.175.15.174 | - | - | - | -
PA-0087-AI | -9.9094 | -74.9319 | INTERMEDIO | 1903080013 | PASCO | OXAPAMPA | CONSTITUCION | PA-0087-AI | PUERTO LIBRE | 2026-02-17 | 10.175.6.64 | 10.175.6.65 -- 10.175.6.70 | 255.255.255.248 | 10.175.6.64 | 10.175.6.65 | 10.175.6.66 | 10.175.6.67 | 10.175.6.68 | 10.175.6.69 | 10.175.6.70 | 10.175.15.192 | 255.255.255.252 | 10.175.15.193 | 10.175.15.194 | - | - | - | -
PA-0088-AT | -9.9479 | -75.006 | TERMINAL | 1903080052 | PASCO | OXAPAMPA | CONSTITUCION | PA-0088-AT | PUERTO PORVENIR | 2026-02-17 | 10.175.6.80 | 10.175.6.81 -- 10.175.6.86 | 255.255.255.248 | 10.175.6.80 | 10.175.6.81 | 10.175.6.82 | 10.175.6.83 | 10.175.6.84 | 10.175.6.85 | 10.175.6.86 | 10.175.15.200 | 255.255.255.252 | 10.175.15.201 | 10.175.15.202 | - | - | - | -
PA-0089-AI | -9.874798 | -74.933371 | INTERMEDIO | 1903080010 | PASCO | OXAPAMPA | CONSTITUCION | PA-0089-AI | PUERTO VICTORIA | 2026-02-17 | 10.175.6.88 | 10.175.6.89 -- 10.175.6.94 | 255.255.255.248 | 10.175.6.88 | 10.175.6.89 | 10.175.6.90 | 10.175.6.91 | 10.175.6.92 | 10.175.6.93 | 10.175.6.94 | 10.175.15.204 | 255.255.255.252 | 10.175.15.205 | 10.175.15.206 | - | - | - | -
PA-0090-AI | -9.9004 | -74.963100 | INTERMEDIO | 1903080015 | PASCO | OXAPAMPA | CONSTITUCION | PA-0090-AI | PUERTO YARINA | 2026-02-17 | 10.175.6.96 | 10.175.6.97 -- 10.175.6.102 | 255.255.255.248 | 10.175.6.96 | 10.175.6.97 | 10.175.6.98 | 10.175.6.99 | 10.175.6.100 | 10.175.6.101 | 10.175.6.102 | 10.175.15.208 | 255.255.255.252 | 10.175.15.209 | 10.175.15.210 | - | - | - | -
PA-0091-AI | -9.8469 | -74.8965 | INTERMEDIO | 1903080009 | PASCO | OXAPAMPA | CONSTITUCION | PA-0091-AI | SHANSHUYA | 2026-02-17 | 10.175.6.104 | 10.175.6.105 -- 10.175.6.110 | 255.255.255.248 | 10.175.6.104 | 10.175.6.105 | 10.175.6.106 | 10.175.6.107 | 10.175.6.108 | 10.175.6.109 | 10.175.6.110 | 10.175.15.212 | 255.255.255.252 | 10.175.15.213 | 10.175.15.214 | - | - | - | -
PA-0093-AT | -9.8702 | -75.1507 | TERMINAL | 1903080032 | PASCO | OXAPAMPA | CONSTITUCION | PA-0093-AT | YAMUSHIMAS | 2026-02-17 | 10.175.6.120 | 10.175.6.121 -- 10.175.6.126 | 255.255.255.248 | 10.175.6.120 | 10.175.6.121 | 10.175.6.122 | 10.175.6.123 | 10.175.6.124 | 10.175.6.125 | 10.175.6.126 | 10.175.15.220 | 255.255.255.252 | 10.175.15.221 | 10.175.15.222 | - | - | - | -
PA-0094-AD | -10.4268 | -75.5281 | DISTRITAL | 1903030001 | PASCO | OXAPAMPA | HUANCABAMBA | PA-0094-AD | HUANCABAMBA | 2026-02-23 | 10.175.6.216 | 10.175.6.217 -- 10.175.6.222 | 255.255.255.248 | 10.175.6.216 | 10.175.6.217 | 10.175.6.218 | 10.175.6.219 | 10.175.6.220 | 10.175.6.221 | 10.175.6.222 | 10.175.16.12 | 255.255.255.252 | 10.175.16.13 | 10.175.16.14 | - | - | - | -
PA-0095-AT | -10.455 | -75.5707 | TERMINAL | 1903030065 | PASCO | OXAPAMPA | HUANCABAMBA | PA-0095-AT | ANCAHUACHANAN | 2026-02-23 | 10.175.6.192 | 10.175.6.193 -- 10.175.6.198 | 255.255.255.248 | 10.175.6.192 | 10.175.6.193 | 10.175.6.194 | 10.175.6.195 | 10.175.6.196 | 10.175.6.197 | 10.175.6.198 | 10.175.16.0 | 255.255.255.252 | 10.175.16.1 | 10.175.16.2 | - | - | - | -
PA-0096-AI | -10.4168 | -75.5797 | INTERMEDIO | 1903030025 | PASCO | OXAPAMPA | HUANCABAMBA | PA-0096-AI | ESPIRITU PATA | 2026-02-23 | 10.175.6.200 | 10.175.6.201 -- 10.175.6.206 | 255.255.255.248 | 10.175.6.200 | 10.175.6.201 | 10.175.6.202 | 10.175.6.203 | 10.175.6.204 | 10.175.6.205 | 10.175.6.206 | 10.175.16.4 | 255.255.255.252 | 10.175.16.5 | 10.175.16.6 | - | - | - | -
PA-0097-AI | -10.477 | -75.4691 | INTERMEDIO | 1903030059 | PASCO | OXAPAMPA | HUANCABAMBA | PA-0097-AI | GRAPANAZU | 2026-02-23 | 10.175.6.208 | 10.175.6.209 -- 10.175.6.214 | 255.255.255.248 | 10.175.6.208 | 10.175.6.209 | 10.175.6.210 | 10.175.6.211 | 10.175.6.212 | 10.175.6.213 | 10.175.6.214 | 10.175.16.8 | 255.255.255.252 | 10.175.16.9 | 10.175.16.10 | - | - | - | -
PA-0098-AI | -10.3921 | -75.5445 | INTERMEDIO | 1903030017 | PASCO | OXAPAMPA | HUANCABAMBA | PA-0098-AI | JATUN PATA | 2026-02-23 | 10.175.6.224 | 10.175.6.225 -- 10.175.6.230 | 255.255.255.248 | 10.175.6.224 | 10.175.6.225 | 10.175.6.226 | 10.175.6.227 | 10.175.6.228 | 10.175.6.229 | 10.175.6.230 | 10.175.16.16 | 255.255.255.252 | 10.175.16.17 | 10.175.16.18 | - | - | - | -
PA-0100-AI | -10.4286 | -75.5869 | INTERMEDIO | 1903030026 | PASCO | OXAPAMPA | HUANCABAMBA | PA-0100-AI | PALCAMAYO | 2026-02-23 | 10.175.6.240 | 10.175.6.241 -- 10.175.6.246 | 255.255.255.248 | 10.175.6.240 | 10.175.6.241 | 10.175.6.242 | 10.175.6.243 | 10.175.6.244 | 10.175.6.245 | 10.175.6.246 | 10.175.16.24 | 255.255.255.252 | 10.175.16.25 | 10.175.16.26 | - | - | - | -
PA-0101-AT | -10.4439 | -75.586 | TERMINAL | 1903030044 | PASCO | OXAPAMPA | HUANCABAMBA | PA-0101-AT | PAMPA CHICA | 2026-02-23 | 10.175.7.0 | 10.175.7.1 -- 10.175.7.6 | 255.255.255.248 | 10.175.7.0 | 10.175.7.1 | 10.175.7.2 | 10.175.7.3 | 10.175.7.4 | 10.175.7.5 | 10.175.7.6 | 10.175.16.32 | 255.255.255.252 | 10.175.16.33 | 10.175.16.34 | - | - | - | -
PA-0102-AI | -10.4448 | -75.5122 | INTERMEDIO | 1903030030 | PASCO | OXAPAMPA | HUANCABAMBA | PA-0102-AI | SAN DANIEL | 2026-02-23 | 10.175.7.8 | 10.175.7.9 -- 10.175.7.14 | 255.255.255.248 | 10.175.7.8 | 10.175.7.9 | 10.175.7.10 | 10.175.7.11 | 10.175.7.12 | 10.175.7.13 | 10.175.7.14 | 10.175.16.36 | 255.255.255.252 | 10.175.16.37 | 10.175.16.38 | - | - | - | -
PA-0103-AT | -10.3532 | -75.5361 | TERMINAL | 1903030008 | PASCO | OXAPAMPA | HUANCABAMBA | PA-0103-AT | MONOPATA | 2026-02-23 | 10.175.7.16 | 10.175.7.17 -- 10.175.7.22 | 255.255.255.248 | 10.175.7.16 | 10.175.7.17 | 10.175.7.18 | 10.175.7.19 | 10.175.7.20 | 10.175.7.21 | 10.175.7.22 | 10.175.16.40 | 255.255.255.252 | 10.175.16.41 | 10.175.16.42 | - | - | - | -
PA-0105-AT | -10.6494 | -75.3865 | TERMINAL | 1903010030 | PASCO | OXAPAMPA | OXAPAMPA | PA-0105-AT | CANTARIZU | 2026-02-23 | 10.175.7.144 | 10.175.7.145 -- 10.175.7.150 | 255.255.255.248 | 10.175.7.144 | 10.175.7.145 | 10.175.7.146 | 10.175.7.147 | 10.175.7.148 | 10.175.7.149 | 10.175.7.150 | 10.175.16.104 | 255.255.255.252 | 10.175.16.105 | 10.175.16.106 | - | - | - | -
PA-0106-AT | -10.6242 | -75.3365 | TERMINAL | 1903010028 | PASCO | OXAPAMPA | OXAPAMPA | PA-0106-AT | CHACOS | 2026-02-23 | 10.175.7.152 | 10.175.7.153 -- 10.175.7.158 | 255.255.255.248 | 10.175.7.152 | 10.175.7.153 | 10.175.7.154 | 10.175.7.155 | 10.175.7.156 | 10.175.7.157 | 10.175.7.158 | 10.175.16.108 | 255.255.255.252 | 10.175.16.109 | 10.175.16.110 | - | - | - | -
PA-0107-AI | -10.612 | -75.379 | INTERMEDIO | 1903010027 | PASCO | OXAPAMPA | OXAPAMPA | PA-0107-AI | LLAMAQUIZU | 2026-02-23 | 10.175.7.168 | 10.175.7.169 -- 10.175.7.174 | 255.255.255.248 | 10.175.7.168 | 10.175.7.169 | 10.175.7.170 | 10.175.7.171 | 10.175.7.172 | 10.175.7.173 | 10.175.7.174 | 10.175.16.116 | 255.255.255.252 | 10.175.16.117 | 10.175.16.118 | - | - | - | -
PA-0108-AI | -10.5948 | -75.3819 | INTERMEDIO | 1903010026 | PASCO | OXAPAMPA | OXAPAMPA | PA-0108-AI | MIRAFLORES NUMERO2 | 2026-02-23 | 10.175.7.176 | 10.175.7.177 -- 10.175.7.182 | 255.255.255.248 | 10.175.7.176 | 10.175.7.177 | 10.175.7.178 | 10.175.7.179 | 10.175.7.180 | 10.175.7.181 | 10.175.7.182 | 10.175.16.120 | 255.255.255.252 | 10.175.16.121 | 10.175.16.122 | - | - | - | -
PA-0109-AI | -10.5247 | -75.4376 | INTERMEDIO | 1903010006 | PASCO | OXAPAMPA | OXAPAMPA | PA-0109-AI | QUILLAZU (PROGRESO) | 2026-02-23 | 10.175.7.184 | 10.175.7.185 -- 10.175.7.190 | 255.255.255.248 | 10.175.7.184 | 10.175.7.185 | 10.175.7.186 | 10.175.7.187 | 10.175.7.188 | 10.175.7.189 | 10.175.7.190 | 10.175.16.124 | 255.255.255.252 | 10.175.16.125 | 10.175.16.126 | - | - | - | -
PA-0110-AT | -10.54418 | -75.44086 | TERMINAL | 1903010019 | PASCO | OXAPAMPA | OXAPAMPA | PA-0110-AT | TSACHOPEN | 2026-02-23 | 10.175.7.192 | 10.175.7.193 -- 10.175.7.198 | 255.255.255.248 | 10.175.7.192 | 10.175.7.193 | 10.175.7.194 | 10.175.7.195 | 10.175.7.196 | 10.175.7.197 | 10.175.7.198 | 10.175.16.128 | 255.255.255.252 | 10.175.16.129 | 10.175.16.130 | - | - | - | -
PA-0111-AD | -10.1822 | -75.1488 | DISTRITAL | 1903040001 | PASCO | OXAPAMPA | PALCAZU | PA-0111-AD | ISCOZACIN | 2026-02-20 | 10.175.7.200 | 10.175.7.201 -- 10.175.7.206 | 255.255.255.248 | 10.175.7.200 | 10.175.7.201 | 10.175.7.202 | 10.175.7.203 | 10.175.7.204 | 10.175.7.205 | 10.175.7.206 | 10.175.16.132 | 255.255.255.252 | 10.175.16.133 | 10.175.16.134 | - | - | - | -
PA-0112-AT | -10.1695 | -75.2267 | TERMINAL | 1903040039 | PASCO | OXAPAMPA | PALCAZU | PA-0112-AT | 7 DE JUNIO (VILLA AMERICA) | 2026-02-20 | 10.175.7.208 | 10.175.7.209 -- 10.175.7.214 | 255.255.255.248 | 10.175.7.208 | 10.175.7.209 | 10.175.7.210 | 10.175.7.211 | 10.175.7.212 | 10.175.7.213 | 10.175.7.214 | 10.175.16.136 | 255.255.255.252 | 10.175.16.137 | 10.175.16.138 | - | - | - | -
PA-0113-AT | -10.118040° | -75.265690° | TERMINAL | 1903040028 | PASCO | OXAPAMPA | PALCAZU | PA-0113-AT | AGUARUNA | 2026-02-20 | 10.175.7.216 | 10.175.7.217 -- 10.175.7.222 | 255.255.255.248 | 10.175.7.216 | 10.175.7.217 | 10.175.7.218 | 10.175.7.219 | 10.175.7.220 | 10.175.7.221 | 10.175.7.222 | 10.175.16.140 | 255.255.255.252 | 10.175.16.141 | 10.175.16.142 | - | - | - | -
PA-0114-AT | -10.0367 | -75.2844 | TERMINAL | 1903040019 | PASCO | OXAPAMPA | PALCAZU | PA-0114-AT | BOCA ISHPIHUACAZO | 2026-02-20 | 10.175.7.224 | 10.175.7.225 -- 10.175.7.230 | 255.255.255.248 | 10.175.7.224 | 10.175.7.225 | 10.175.7.226 | 10.175.7.227 | 10.175.7.228 | 10.175.7.229 | 10.175.7.230 | 10.175.16.144 | 255.255.255.252 | 10.175.16.145 | 10.175.16.146 | - | - | - | -
PA-0115-AI | -10.2413 | -75.1974 | INTERMEDIO | 1903040048 | PASCO | OXAPAMPA | PALCAZU | PA-0115-AI | ALTO ISCO COLONOS | 2026-02-20 | 10.175.7.232 | 10.175.7.233 -- 10.175.7.238 | 255.255.255.248 | 10.175.7.232 | 10.175.7.233 | 10.175.7.234 | 10.175.7.235 | 10.175.7.236 | 10.175.7.237 | 10.175.7.238 | 10.175.16.148 | 255.255.255.252 | 10.175.16.149 | 10.175.16.150 | - | - | - | -
PA-0116-AT | -10.2331 | -75.2095 | TERMINAL | 1903040050 | PASCO | OXAPAMPA | PALCAZU | PA-0116-AT | ALTO ISCOZACIN | 2026-02-20 | 10.175.7.240 | 10.175.7.241 -- 10.175.7.246 | 255.255.255.248 | 10.175.7.240 | 10.175.7.241 | 10.175.7.242 | 10.175.7.243 | 10.175.7.244 | 10.175.7.245 | 10.175.7.246 | 10.175.16.152 | 255.255.255.252 | 10.175.16.153 | 10.175.16.154 | - | - | - | -
PA-0118-AI | -10.2786 | -75.1137 | INTERMEDIO | 1903040057 | PASCO | OXAPAMPA | PALCAZU | PA-0118-AI | CAMANTARMAS | 2026-02-20 | 10.175.8.0 | 10.175.8.1 -- 10.175.8.6 | 255.255.255.248 | 10.175.8.0 | 10.175.8.1 | 10.175.8.2 | 10.175.8.3 | 10.175.8.4 | 10.175.8.5 | 10.175.8.6 | 10.175.16.160 | 255.255.255.252 | 10.175.16.161 | 10.175.16.162 | - | - | - | -
PA-0120-AT | -10.2121 | -75.2275 | TERMINAL | 1903040042 | PASCO | OXAPAMPA | PALCAZU | PA-0120-AT | CENTRO CONAZ | 2026-02-20 | 10.175.8.16 | 10.175.8.17 -- 10.175.8.22 | 255.255.255.248 | 10.175.8.16 | 10.175.8.17 | 10.175.8.18 | 10.175.8.19 | 10.175.8.20 | 10.175.8.21 | 10.175.8.22 | 10.175.16.168 | 255.255.255.252 | 10.175.16.169 | 10.175.16.170 | - | - | - | -
PA-0121-AT | -9.9792 | -75.2303 | TERMINAL | 1903040087 | PASCO | OXAPAMPA | PALCAZU | PA-0121-AT | ESMERALDA | 2026-02-20 | 10.175.8.24 | 10.175.8.25 -- 10.175.8.30 | 255.255.255.248 | 10.175.8.24 | 10.175.8.25 | 10.175.8.26 | 10.175.8.27 | 10.175.8.28 | 10.175.8.29 | 10.175.8.30 | 10.175.16.172 | 255.255.255.252 | 10.175.16.173 | 10.175.16.174 | - | - | - | -
PA-0122-AT | -10.26177° | -75.1557 | TERMINAL | 1903040055 | PASCO | OXAPAMPA | PALCAZU | PA-0122-AT | GALLINAZO | 2026-02-21 | 10.175.8.32 | 10.175.8.33 -- 10.175.8.38 | 255.255.255.248 | 10.175.8.32 | 10.175.8.33 | 10.175.8.34 | 10.175.8.35 | 10.175.8.36 | 10.175.8.37 | 10.175.8.38 | 10.175.16.176 | 255.255.255.252 | 10.175.16.177 | 10.175.16.178 | - | - | - | -
PA-0123-AI | -10.0963 | -75.2925 | INTERMEDIO | 1903040071 | PASCO | OXAPAMPA | PALCAZU | PA-0123-AI | LAGARTO SECO | 2026-02-21 | 10.175.8.40 | 10.175.8.41 -- 10.175.8.46 | 255.255.255.248 | 10.175.8.40 | 10.175.8.41 | 10.175.8.42 | 10.175.8.43 | 10.175.8.44 | 10.175.8.45 | 10.175.8.46 | 10.175.16.180 | 255.255.255.252 | 10.175.16.181 | 10.175.16.182 | - | - | - | -
PA-0125-AI | -10.0288 | -75.3193 | INTERMEDIO | 1903040017 | PASCO | OXAPAMPA | PALCAZU | PA-0125-AI | OROYA | 2026-02-21 | 10.175.8.56 | 10.175.8.57 -- 10.175.8.62 | 255.255.255.248 | 10.175.8.56 | 10.175.8.57 | 10.175.8.58 | 10.175.8.59 | 10.175.8.60 | 10.175.8.61 | 10.175.8.62 | 10.175.16.188 | 255.255.255.252 | 10.175.16.189 | 10.175.16.190 | - | - | - | -
PA-0126-AT | -10.2276 | -75.1837 | TERMINAL | 1903040051 | PASCO | OXAPAMPA | PALCAZU | PA-0126-AT | PUERTO HERRERA | 2026-02-21 | 10.175.8.72 | 10.175.8.73 -- 10.175.8.78 | 255.255.255.248 | 10.175.8.72 | 10.175.8.73 | 10.175.8.74 | 10.175.8.75 | 10.175.8.76 | 10.175.8.77 | 10.175.8.78 | 10.175.16.196 | 255.255.255.252 | 10.175.16.197 | 10.175.16.198 | - | - | - | -
PA-0127-AT | -10.05275° | -75.24821° | TERMINAL | 1903040024 | PASCO | OXAPAMPA | PALCAZU | PA-0127-AT | QUEBRADA PACO | 2026-02-21 | 10.175.8.80 | 10.175.8.81 -- 10.175.8.86 | 255.255.255.248 | 10.175.8.80 | 10.175.8.81 | 10.175.8.82 | 10.175.8.83 | 10.175.8.84 | 10.175.8.85 | 10.175.8.86 | 10.175.16.200 | 255.255.255.252 | 10.175.16.201 | 10.175.16.202 | - | - | - | -
PA-0128-AI | -10.1233 | -75.221 | INTERMEDIO | 1903040029 | PASCO | OXAPAMPA | PALCAZU | PA-0128-AI | SAN FRANCISCO DE CHUCHURRAS | 2026-02-21 | 10.175.8.88 | 10.175.8.89 -- 10.175.8.94 | 255.255.255.248 | 10.175.8.88 | 10.175.8.89 | 10.175.8.90 | 10.175.8.91 | 10.175.8.92 | 10.175.8.93 | 10.175.8.94 | 10.175.16.204 | 255.255.255.252 | 10.175.16.205 | 10.175.16.206 | - | - | - | -
PA-0130-AT | -10.3054 | -75.117 | TERMINAL | 1903040058 | PASCO | OXAPAMPA | PALCAZU | PA-0130-AT | SHIRINGAMAZU NUEVO PROGRESO | 2026-02-21 | 10.175.8.104 | 10.175.8.105 -- 10.175.8.110 | 255.255.255.248 | 10.175.8.104 | 10.175.8.105 | 10.175.8.106 | 10.175.8.107 | 10.175.8.108 | 10.175.8.109 | 10.175.8.110 | 10.175.16.212 | 255.255.255.252 | 10.175.16.213 | 10.175.16.214 | - | - | - | -
PA-0131-AT | -10.27 | -75.1326 | TERMINAL | 1903040054 | PASCO | OXAPAMPA | PALCAZU | PA-0131-AT | SHIRINGAMAZU PUEBLO LIBRE | 2026-02-21 | 10.175.8.112 | 10.175.8.113 -- 10.175.8.118 | 255.255.255.248 | 10.175.8.112 | 10.175.8.113 | 10.175.8.114 | 10.175.8.115 | 10.175.8.116 | 10.175.8.117 | 10.175.8.118 | 10.175.16.216 | 255.255.255.252 | 10.175.16.217 | 10.175.16.218 | - | - | - | -
PA-0132-AD | -9.8481 | -75.5823 | DISTRITAL | 1903050006 | PASCO | OXAPAMPA | POZUZO | PA-0132-AD | OSOMAYO | 2026-02-13 | 10.175.1.160 | 10.175.1.161 -- 10.175.1.166 | 255.255.255.248 | 10.175.1.160 | 10.175.1.161 | 10.175.1.162 | 10.175.1.163 | 10.175.1.164 | 10.175.1.165 | 10.175.1.166 | 10.175.13.112 | 255.255.255.252 | 10.175.13.113 | 10.175.13.114 | - | - | - | -
PA-0133-AD | -9.9944 | -75.5057 | DISTRITAL | 1903050038 | PASCO | OXAPAMPA | POZUZO | PA-0133-AD | SANTA ROSA | 2026-02-13 | 10.175.1.232 | 10.175.1.233 -- 10.175.1.238 | 255.255.255.248 | 10.175.1.232 | 10.175.1.233 | 10.175.1.234 | 10.175.1.235 | 10.175.1.236 | 10.175.1.237 | 10.175.1.238 | 10.175.13.148 | 255.255.255.252 | 10.175.13.149 | 10.175.13.150 | - | - | - | -
PA-0134-AD | -10.0275 | -75.6399 | DISTRITAL | 1903050093 | PASCO | OXAPAMPA | POZUZO | PA-0134-AD | TINGO MAL PASO | 2026-02-13 | 10.175.1.248 | 10.175.1.249 -- 10.175.1.254 | 255.255.255.248 | 10.175.1.248 | 10.175.1.249 | 10.175.1.250 | 10.175.1.251 | 10.175.1.252 | 10.175.1.253 | 10.175.1.254 | 10.175.13.156 | 255.255.255.252 | 10.175.13.157 | 10.175.13.158 | - | - | - | -
PA-0135-AD | -10.0746 | -75.5506 | DISTRITAL | 1903050001 | PASCO | OXAPAMPA | POZUZO | PA-0135-AD | POZUZO | 2026-02-13 | 10.175.1.184 | 10.175.1.185 -- 10.175.1.190 | 255.255.255.248 | 10.175.1.184 | 10.175.1.185 | 10.175.1.186 | 10.175.1.187 | 10.175.1.188 | 10.175.1.189 | 10.175.1.190 | 10.175.13.124 | 255.255.255.252 | 10.175.13.125 | 10.175.13.126 | - | - | - | -
PA-0136-AT | -9.9559 | -75.5041 | TERMINAL | 1903050034 | PASCO | OXAPAMPA | POZUZO | PA-0136-AT | ALTO PAUJIL | 2026-02-13 | 10.175.1.120 | 10.175.1.121 -- 10.175.1.126 | 255.255.255.248 | 10.175.1.120 | 10.175.1.121 | 10.175.1.122 | 10.175.1.123 | 10.175.1.124 | 10.175.1.125 | 10.175.1.126 | 10.175.13.92 | 255.255.255.252 | 10.175.13.93 | 10.175.13.94 | - | - | - | -
PA-0138-AT | -10.0262 | -75.6024 | TERMINAL | 1903050041 | PASCO | OXAPAMPA | POZUZO | PA-0138-AT | BAJO CHANCARIZO | 2026-02-13 | 10.175.1.136 | 10.175.1.137 -- 10.175.1.142 | 255.255.255.248 | 10.175.1.136 | 10.175.1.137 | 10.175.1.138 | 10.175.1.139 | 10.175.1.140 | 10.175.1.141 | 10.175.1.142 | 10.175.13.100 | 255.255.255.252 | 10.175.13.101 | 10.175.13.102 | - | - | - | -
PA-0139-AT | -10.031 | -75.6446 | TERMINAL | 1903050042 | PASCO | OXAPAMPA | POZUZO | PA-0139-AT | CHUMALLE | 2026-02-13 | 10.175.1.144 | 10.175.1.145 -- 10.175.1.150 | 255.255.255.248 | 10.175.1.144 | 10.175.1.145 | 10.175.1.146 | 10.175.1.147 | 10.175.1.148 | 10.175.1.149 | 10.175.1.150 | 10.175.13.104 | 255.255.255.252 | 10.175.13.105 | 10.175.13.106 | - | - | - | -
PA-0140-AT | -10.0916 | -75.5434 | TERMINAL | 1903050071 | PASCO | OXAPAMPA | POZUZO | PA-0140-AT | LA PRUSIA | 2026-02-13 | 10.175.1.152 | 10.175.1.153 -- 10.175.1.158 | 255.255.255.248 | 10.175.1.152 | 10.175.1.153 | 10.175.1.154 | 10.175.1.155 | 10.175.1.156 | 10.175.1.157 | 10.175.1.158 | 10.175.13.108 | 255.255.255.252 | 10.175.13.109 | 10.175.13.110 | - | - | - | -
PA-0142-AT | -9.9147 | -75.5324 | TERMINAL | 1903050027 | PASCO | OXAPAMPA | POZUZO | PA-0142-AT | RIO TIGRE | 2026-02-13 | 10.175.1.192 | 10.175.1.193 -- 10.175.1.198 | 255.255.255.248 | 10.175.1.192 | 10.175.1.193 | 10.175.1.194 | 10.175.1.195 | 10.175.1.196 | 10.175.1.197 | 10.175.1.198 | 10.175.13.128 | 255.255.255.252 | 10.175.13.129 | 10.175.13.130 | - | - | - | -
PA-0143-AI | -9.8711 | -75.5436 | INTERMEDIO | 1903050017 | PASCO | OXAPAMPA | POZUZO | PA-0143-AI | SAN ANTONIO | 2026-02-13 | 10.175.1.200 | 10.175.1.201 -- 10.175.1.206 | 255.255.255.248 | 10.175.1.200 | 10.175.1.201 | 10.175.1.202 | 10.175.1.203 | 10.175.1.204 | 10.175.1.205 | 10.175.1.206 | 10.175.13.132 | 255.255.255.252 | 10.175.13.133 | 10.175.13.134 | - | - | - | -
PA-0145-AI | -9.871 | -75.5893 | INTERMEDIO | 1903050003 | PASCO | OXAPAMPA | POZUZO | PA-0145-AI | SAN MIGUEL | 2026-02-13 | 10.175.1.216 | 10.175.1.217 -- 10.175.1.222 | 255.255.255.248 | 10.175.1.216 | 10.175.1.217 | 10.175.1.218 | 10.175.1.219 | 10.175.1.220 | 10.175.1.221 | 10.175.1.222 | 10.175.13.140 | 255.255.255.252 | 10.175.13.141 | 10.175.13.142 | - | - | - | -
PA-0146-AI | -10.0169 | -75.6701 | INTERMEDIO | 1903050029 | PASCO | OXAPAMPA | POZUZO | PA-0146-AI | SAN SALVADOR | 2026-02-13 | 10.175.1.224 | 10.175.1.225 -- 10.175.1.230 | 255.255.255.248 | 10.175.1.224 | 10.175.1.225 | 10.175.1.226 | 10.175.1.227 | 10.175.1.228 | 10.175.1.229 | 10.175.1.230 | 10.175.13.144 | 255.255.255.252 | 10.175.13.145 | 10.175.13.146 | - | - | - | -
PA-0149-AD | -10.2923 | -74.9403 | DISTRITAL | 1903060002 | PASCO | OXAPAMPA | PUERTO BERMUDEZ | PA-0149-AD | PUERTO BERMUDEZ | 2026-02-18 | 10.175.2.48 | 10.175.2.49 -- 10.175.2.54 | 255.255.255.248 | 10.175.2.48 | 10.175.2.49 | 10.175.2.50 | 10.175.2.51 | 10.175.2.52 | 10.175.2.53 | 10.175.2.54 | 10.175.13.184 | 255.255.255.252 | 10.175.13.185 | 10.175.13.186 | - | - | - | -
PA-0150-AT | -10.1612 | -75.0159 | TERMINAL | 1903060065 | PASCO | OXAPAMPA | PUERTO BERMUDEZ | PA-0150-AT | CAJONARI | 2026-02-18 | 10.175.2.16 | 10.175.2.17 -- 10.175.2.22 | 255.255.255.248 | 10.175.2.16 | 10.175.2.17 | 10.175.2.18 | 10.175.2.19 | 10.175.2.20 | 10.175.2.21 | 10.175.2.22 | 10.175.13.168 | 255.255.255.252 | 10.175.13.169 | 10.175.13.170 | - | - | - | -
PA-0151-AT | -10.1043 | -74.964 | TERMINAL | 1903060064 | PASCO | OXAPAMPA | PUERTO BERMUDEZ | PA-0151-AT | EL MILAGRO DE PUERTO BERMUDEZ | 2026-02-18 | 10.175.2.24 | 10.175.2.25 -- 10.175.2.30 | 255.255.255.248 | 10.175.2.24 | 10.175.2.25 | 10.175.2.26 | 10.175.2.27 | 10.175.2.28 | 10.175.2.29 | 10.175.2.30 | 10.175.13.172 | 255.255.255.252 | 10.175.13.173 | 10.175.13.174 | - | - | - | -
PA-0152-AT | -10.4503 | -74.8953 | TERMINAL | 1903060107 | PASCO | OXAPAMPA | PUERTO BERMUDEZ | PA-0152-AT | PALMACOCHA | 2026-02-18 | 10.175.2.32 | 10.175.2.33 -- 10.175.2.38 | 255.255.255.248 | 10.175.2.32 | 10.175.2.33 | 10.175.2.34 | 10.175.2.35 | 10.175.2.36 | 10.175.2.37 | 10.175.2.38 | 10.175.13.176 | 255.255.255.252 | 10.175.13.177 | 10.175.13.178 | - | - | - | -
PA-0153-AT | -10.2126 | -74.9507 | TERMINAL | 1903060075 | PASCO | OXAPAMPA | PUERTO BERMUDEZ | PA-0153-AT | PAUGIL | 2026-02-18 | 10.175.2.40 | 10.175.2.41 -- 10.175.2.46 | 255.255.255.248 | 10.175.2.40 | 10.175.2.41 | 10.175.2.42 | 10.175.2.43 | 10.175.2.44 | 10.175.2.45 | 10.175.2.46 | 10.175.13.180 | 255.255.255.252 | 10.175.13.181 | 10.175.13.182 | - | - | - | -
PA-0154-AT | -10.0457 | -74.9729 | TERMINAL | 1903060153 | PASCO | OXAPAMPA | PUERTO BERMUDEZ | PA-0154-AT | PUERTO LAGARTO | 2026-02-18 | 10.175.2.56 | 10.175.2.57 -- 10.175.2.62 | 255.255.255.248 | 10.175.2.56 | 10.175.2.57 | 10.175.2.58 | 10.175.2.59 | 10.175.2.60 | 10.175.2.61 | 10.175.2.62 | 10.175.13.188 | 255.255.255.252 | 10.175.13.189 | 10.175.13.190 | - | - | - | -
PA-0155-AT | -10.3879 | -74.9095 | TERMINAL | 1903060170 | PASCO | OXAPAMPA | PUERTO BERMUDEZ | PA-0155-AT | SAN JOSE DE ASUPISU | 2026-02-18 | 10.175.2.64 | 10.175.2.65 -- 10.175.2.70 | 255.255.255.248 | 10.175.2.64 | 10.175.2.65 | 10.175.2.66 | 10.175.2.67 | 10.175.2.68 | 10.175.2.69 | 10.175.2.70 | 10.175.13.192 | 255.255.255.252 | 10.175.13.193 | 10.175.13.194 | - | - | - | -
PA-0156-AT | -10.0363 | -74.9813 | TERMINAL | 1903060052 | PASCO | OXAPAMPA | PUERTO BERMUDEZ | PA-0156-AT | SAN JUAN DE CAHUAPANAS | 2026-02-18 | 10.175.2.72 | 10.175.2.73 -- 10.175.2.78 | 255.255.255.248 | 10.175.2.72 | 10.175.2.73 | 10.175.2.74 | 10.175.2.75 | 10.175.2.76 | 10.175.2.77 | 10.175.2.78 | 10.175.13.196 | 255.255.255.252 | 10.175.13.197 | 10.175.13.198 | - | - | - | -
PA-0159-AI | -10.4767 | -74.8807 | INTERMEDIO | 1903060111 | PASCO | OXAPAMPA | PUERTO BERMUDEZ | PA-0159-AI | SAN PEDRO | 2026-02-18 | 10.175.2.104 | 10.175.2.105 -- 10.175.2.110 | 255.255.255.248 | 10.175.2.104 | 10.175.2.105 | 10.175.2.106 | 10.175.2.107 | 10.175.2.108 | 10.175.2.109 | 10.175.2.110 | 10.175.13.212 | 255.255.255.252 | 10.175.13.213 | 10.175.13.214 | - | - | - | -
PA-0160-AT | -10.4144 | -74.8967 | TERMINAL | 1903060104 | PASCO | OXAPAMPA | PUERTO BERMUDEZ | PA-0160-AT | SANTA ISIDORA | 2026-02-18 | 10.175.2.112 | 10.175.2.113 -- 10.175.2.118 | 255.255.255.248 | 10.175.2.112 | 10.175.2.113 | 10.175.2.114 | 10.175.2.115 | 10.175.2.116 | 10.175.2.117 | 10.175.2.118 | 10.175.13.216 | 255.255.255.252 | 10.175.13.217 | 10.175.13.218 | - | - | - | -
PA-0161-AT | -10.219 | -74.9824 | TERMINAL | 1903060079 | PASCO | OXAPAMPA | PUERTO BERMUDEZ | PA-0161-AT | VILLA ALEGRE DE QUIRISHARI | 2026-02-18 | 10.175.2.120 | 10.175.2.121 -- 10.175.2.126 | 255.255.255.248 | 10.175.2.120 | 10.175.2.121 | 10.175.2.122 | 10.175.2.123 | 10.175.2.124 | 10.175.2.125 | 10.175.2.126 | 10.175.13.220 | 255.255.255.252 | 10.175.13.221 | 10.175.13.222 | - | - | - | -
PA-0162-AI | -10.4067 | -74.9842 | INTERMEDIO | 1903060099 | PASCO | OXAPAMPA | PUERTO BERMUDEZ | PA-0162-AI | REPETIDOR_ALTO CHIVIS | 2026-02-19 | 10.175.3.0 | 10.175.3.1 -- 10.175.3.6 | 255.255.255.248 | 10.175.3.0 | 10.175.3.1 | 10.175.3.2 | 10.175.3.3 | 10.175.3.4 | 10.175.3.5 | 10.175.3.6 | 10.175.17.40 | 255.255.255.252 | 10.175.17.41 | 10.175.17.42 | - | - | - | -
PA-0162-AT | -10.3906 | -74.9605 | TERMINAL | 1903060099 | PASCO | OXAPAMPA | PUERTO BERMUDEZ | PA-0162-AT | ALTO CHIVIS | 2026-02-19 | 10.175.2.128 | 10.175.2.129 -- 10.175.2.134 | 255.255.255.248 | 10.175.2.128 | 10.175.2.129 | 10.175.2.130 | 10.175.2.131 | 10.175.2.132 | 10.175.2.133 | 10.175.2.134 | 10.175.17.40 | 255.255.255.252 | 10.175.13.225 | 10.175.13.226 | - | - | - | -
PA-0163-AT | -10.4388 | -74.9413 | TERMINAL | 1903060100 | PASCO | OXAPAMPA | PUERTO BERMUDEZ | PA-0163-AT | ALVARIÑO | 2026-02-19 | 10.175.2.136 | 10.175.2.137 -- 10.175.2.142 | 255.255.255.248 | 10.175.2.136 | 10.175.2.137 | 10.175.2.138 | 10.175.2.139 | 10.175.2.140 | 10.175.2.141 | 10.175.2.142 | 10.175.13.228 | 255.255.255.252 | 10.175.13.229 | 10.175.13.230 | - | - | - | -
PA-0164-AT | -10.4669 | -74.9231 | TERMINAL | 1903060106 | PASCO | OXAPAMPA | PUERTO BERMUDEZ | PA-0164-AT | CHINCHIHUAQUI | 2026-02-19 | 10.175.2.144 | 10.175.2.145 -- 10.175.2.150 | 255.255.255.248 | 10.175.2.144 | 10.175.2.145 | 10.175.2.146 | 10.175.2.147 | 10.175.2.148 | 10.175.2.149 | 10.175.2.150 | 10.175.13.232 | 255.255.255.252 | 10.175.13.233 | 10.175.13.234 | - | - | - | -
PA-0165-AT | -10.3244 | -74.9869 | TERMINAL | 1903060164 | PASCO | OXAPAMPA | PUERTO BERMUDEZ | PA-0165-AT | GAVILAN | 2026-02-19 | 10.175.2.152 | 10.175.2.153 -- 10.175.2.158 | 255.255.255.248 | 10.175.2.152 | 10.175.2.153 | 10.175.2.154 | 10.175.2.155 | 10.175.2.156 | 10.175.2.157 | 10.175.2.158 | 10.175.13.236 | 255.255.255.252 | 10.175.13.237 | 10.175.13.238 | - | - | - | -
PA-0167-AT | -10.481540° | -74.900650° | TERMINAL | 1903060112 | PASCO | OXAPAMPA | PUERTO BERMUDEZ | PA-0167-AT | PUERTO PASCUALA | 2026-02-19 | 10.175.2.168 | 10.175.2.169 -- 10.175.2.174 | 255.255.255.248 | 10.175.2.168 | 10.175.2.169 | 10.175.2.170 | 10.175.2.171 | 10.175.2.172 | 10.175.2.173 | 10.175.2.174 | 10.175.13.244 | 255.255.255.252 | 10.175.13.245 | 10.175.13.246 | - | - | - | -
PA-0168-AT | -10.4366 | -74.9115 | TERMINAL | 1903060105 | PASCO | OXAPAMPA | PUERTO BERMUDEZ | PA-0168-AT | PUERTO YESUPE | 2026-02-19 | 10.175.2.184 | 10.175.2.185 -- 10.175.2.190 | 255.255.255.248 | 10.175.2.184 | 10.175.2.185 | 10.175.2.186 | 10.175.2.187 | 10.175.2.188 | 10.175.2.189 | 10.175.2.190 | 10.175.13.252 | 255.255.255.252 | 10.175.13.253 | 10.175.13.254 | - | - | - | -
PA-0170-AT | -10.0097 | -74.9748 | TERMINAL | 1903060051 | PASCO | OXAPAMPA | PUERTO BERMUDEZ | PA-0170-AT | SAN FRANCISCO DE CAHUAPANAS | 2026-02-19 | 10.175.2.200 | 10.175.2.201 -- 10.175.2.206 | 255.255.255.248 | 10.175.2.200 | 10.175.2.201 | 10.175.2.202 | 10.175.2.203 | 10.175.2.204 | 10.175.2.205 | 10.175.2.206 | 10.175.14.4 | 255.255.255.252 | 10.175.14.5 | 10.175.14.6 | - | - | - | -
PA-0173-AT | -10.287254 | -74.980351 | TERMINAL | 1903060084 | PASCO | OXAPAMPA | PUERTO BERMUDEZ | PA-0173-AT | SANTA ISABEL DE PELMAZ | 2026-02-19 | 10.175.2.224 | 10.175.2.225 -- 10.175.2.230 | 255.255.255.248 | 10.175.2.224 | 10.175.2.225 | 10.175.2.226 | 10.175.2.227 | 10.175.2.228 | 10.175.2.229 | 10.175.2.230 | 10.175.14.16 | 255.255.255.252 | 10.175.14.17 | 10.175.14.18 | - | - | - | -
PA-0174-AT | -10.342 | -74.989 | TERMINAL | 1903060092 | PASCO | OXAPAMPA | PUERTO BERMUDEZ | PA-0174-AT | SANTA ROSA DE CHIVIS | 2026-02-19 | 10.175.2.232 | 10.175.2.233 -- 10.175.2.238 | 255.255.255.248 | 10.175.2.232 | 10.175.2.233 | 10.175.2.234 | 10.175.2.235 | 10.175.2.236 | 10.175.2.237 | 10.175.2.238 | 10.175.14.20 | 255.255.255.252 | 10.175.14.21 | 10.175.14.22 | - | - | - | -
PA-0175-AI | -10.070248 | -74.985670 | INTERMEDIO | 1903060057 | PASCO | OXAPAMPA | PUERTO BERMUDEZ | PA-0175-AI | SARGENTO LORES | 2026-02-19 | 10.175.2.240 | 10.175.2.241 -- 10.175.2.246 | 255.255.255.248 | 10.175.2.240 | 10.175.2.241 | 10.175.2.242 | 10.175.2.243 | 10.175.2.244 | 10.175.2.245 | 10.175.2.246 | 10.175.14.24 | 255.255.255.252 | 10.175.14.25 | 10.175.14.26 | - | - | - | -
PA-0176-AT | -10.0228 | -74.9289 | TERMINAL | 1903060151 | PASCO | OXAPAMPA | PUERTO BERMUDEZ | PA-0176-AT | TRES ISLAS | 2026-02-19 | 10.175.2.248 | 10.175.2.249 -- 10.175.2.254 | 255.255.255.248 | 10.175.2.248 | 10.175.2.249 | 10.175.2.250 | 10.175.2.251 | 10.175.2.252 | 10.175.2.253 | 10.175.2.254 | 10.175.14.28 | 255.255.255.252 | 10.175.14.29 | 10.175.14.30 | - | - | - | -
PA-0177-AD | -10.652 | -75.1136 | DISTRITAL | 1903070022 | PASCO | OXAPAMPA | VILLA RICA | PA-0177-AD | SAN JUAN DE CACAZU | 2026-02-23 | 10.175.5.40 | 10.175.5.41 -- 10.175.5.46 | 255.255.255.248 | 10.175.5.40 | 10.175.5.41 | 10.175.5.42 | 10.175.5.43 | 10.175.5.44 | 10.175.5.45 | 10.175.5.46 | 10.175.15.52 | 255.255.255.252 | 10.175.15.53 | 10.175.15.54 | - | - | - | -
PA-0178-AD | -10.7463 | -75.2127 | DISTRITAL | 1903070046 | PASCO | OXAPAMPA | VILLA RICA | PA-0178-AD | SAN MIGUEL DE ENEÑAS | 2026-02-23 | 10.175.5.56 | 10.175.5.57 -- 10.175.5.62 | 255.255.255.248 | 10.175.5.56 | 10.175.5.57 | 10.175.5.58 | 10.175.5.59 | 10.175.5.60 | 10.175.5.61 | 10.175.5.62 | 10.175.15.60 | 255.255.255.252 | 10.175.15.61 | 10.175.15.62 | - | - | - | -
PA-0179-AD | -10.7401 | -75.2787 | DISTRITAL | 1903070001 | PASCO | OXAPAMPA | VILLA RICA | PA-0179-AD | VILLA RICA | 2026-02-23 | 10.175.5.72 | 10.175.5.73 -- 10.175.5.78 | 255.255.255.248 | 10.175.5.72 | 10.175.5.73 | 10.175.5.74 | 10.175.5.75 | 10.175.5.76 | 10.175.5.77 | 10.175.5.78 | 10.175.15.68 | 255.255.255.252 | 10.175.15.69 | 10.175.15.70 | - | - | - | -
PA-0180-AI | -10.6999 | -75.1454 | INTERMEDIO | 1903070030 | PASCO | OXAPAMPA | VILLA RICA | PA-0180-AI | ALTO CACAZU | 2026-02-23 | 10.175.4.224 | 10.175.4.225 -- 10.175.4.230 | 255.255.255.248 | 10.175.4.224 | 10.175.4.225 | 10.175.4.226 | 10.175.4.227 | 10.175.4.228 | 10.175.4.229 | 10.175.4.230 | 10.175.15.16 | 255.255.255.252 | 10.175.15.17 | 10.175.15.18 | - | - | - | -
PA-0181-AI | -10.7709 | -75.2765 | INTERMEDIO | 1903070056 | PASCO | OXAPAMPA | VILLA RICA | PA-0181-AI | ALTO CEDRO PAMPA | 2026-02-23 | 10.175.4.232 | 10.175.4.233 -- 10.175.4.238 | 255.255.255.248 | 10.175.4.232 | 10.175.4.233 | 10.175.4.234 | 10.175.4.235 | 10.175.4.236 | 10.175.4.237 | 10.175.4.238 | 10.175.15.20 | 255.255.255.252 | 10.175.15.21 | 10.175.15.22 | - | - | - | -
PA-0182-AI | -10.7964 | -75.2748 | INTERMEDIO | 1903070060 | PASCO | OXAPAMPA | VILLA RICA | PA-0182-AI | ALTO ENTAZ | 2026-02-23 | 10.175.4.240 | 10.175.4.241 -- 10.175.4.246 | 255.255.255.248 | 10.175.4.240 | 10.175.4.241 | 10.175.4.242 | 10.175.4.243 | 10.175.4.244 | 10.175.4.245 | 10.175.4.246 | 10.175.15.24 | 255.255.255.252 | 10.175.15.25 | 10.175.15.26 | - | - | - | -
PA-0183-AT | -10.7965 | -75.2568 | TERMINAL | 1903070062 | PASCO | OXAPAMPA | VILLA RICA | PA-0183-AT | CEDRO PAMPA | 2026-02-23 | 10.175.4.248 | 10.175.4.249 -- 10.175.4.254 | 255.255.255.248 | 10.175.4.248 | 10.175.4.249 | 10.175.4.250 | 10.175.4.251 | 10.175.4.252 | 10.175.4.253 | 10.175.4.254 | 10.175.15.28 | 255.255.255.252 | 10.175.15.29 | 10.175.15.30 | - | - | - | -
PA-0184-AT | -10.6805 | -75.0768 | TERMINAL | 1903070032 | PASCO | OXAPAMPA | VILLA RICA | PA-0184-AT | LAS PALMAS DE UBIRIKI | 2026-02-23 | 10.175.5.0 | 10.175.5.1 -- 10.175.5.6 | 255.255.255.248 | 10.175.5.0 | 10.175.5.1 | 10.175.5.2 | 10.175.5.3 | 10.175.5.4 | 10.175.5.5 | 10.175.5.6 | 10.175.15.32 | 255.255.255.252 | 10.175.15.33 | 10.175.15.34 | - | - | - | -
PA-0185-AI | -10.7411 | -75.1693 | INTERMEDIO | 1903070148 | PASCO | OXAPAMPA | VILLA RICA | PA-0185-AI | LOS MELLIZOS (LOS MELLIZOS 02) | 2026-02-23 | 10.175.5.8 | 10.175.5.9 -- 10.175.5.14 | 255.255.255.248 | 10.175.5.8 | 10.175.5.9 | 10.175.5.10 | 10.175.5.11 | 10.175.5.12 | 10.175.5.13 | 10.175.5.14 | 10.175.15.36 | 255.255.255.252 | 10.175.15.37 | 10.175.15.38 | - | - | - | -
PA-0186-AT | -10.7394 | -75.1597 | TERMINAL | 1903070043 | PASCO | OXAPAMPA | VILLA RICA | PA-0186-AT | LOS MELLIZOS (LOS MELLIZOS 01) | 2026-02-23 | 10.175.5.16 | 10.175.5.17 -- 10.175.5.22 | 255.255.255.248 | 10.175.5.16 | 10.175.5.17 | 10.175.5.18 | 10.175.5.19 | 10.175.5.20 | 10.175.5.21 | 10.175.5.22 | 10.175.15.40 | 255.255.255.252 | 10.175.15.41 | 10.175.15.42 | - | - | - | -
PA-0188-AT | -10.6683 | -75.1528 | TERMINAL | 1903070037 | PASCO | OXAPAMPA | VILLA RICA | PA-0188-AT | SAN LAZARO | 2026-02-23 | 10.175.5.48 | 10.175.5.49 -- 10.175.5.54 | 255.255.255.248 | 10.175.5.48 | 10.175.5.49 | 10.175.5.50 | 10.175.5.51 | 10.175.5.52 | 10.175.5.53 | 10.175.5.54 | 10.175.15.56 | 255.255.255.252 | 10.175.15.57 | 10.175.15.58 | - | - | - | -
PA-0189-AT | -10.67234 | -75.12247 | TERMINAL | 1903070031 | PASCO | OXAPAMPA | VILLA RICA | PA-0189-AT | UNION DE LA SELVA | 2026-02-23 | 10.175.5.64 | 10.175.5.65 -- 10.175.5.70 | 255.255.255.248 | 10.175.5.64 | 10.175.5.65 | 10.175.5.66 | 10.175.5.67 | 10.175.5.68 | 10.175.5.69 | 10.175.5.70 | 10.175.15.64 | 255.255.255.252 | 10.175.15.65 | 10.175.15.66 | - | - | - | -
PA-0191-AD | -10.6428 | -75.8655 | DISTRITAL | 1901020049 | PASCO | PASCO | HUACHON | PA-0191-AD | QUIPARACRA | 2026-02-24 | 10.175.6.184 | 10.175.6.185 -- 10.175.6.190 | 255.255.255.248 | 10.175.6.184 | 10.175.6.185 | 10.175.6.186 | 10.175.6.187 | 10.175.6.188 | 10.175.6.189 | 10.175.6.190 | 10.175.15.252 | 255.255.255.252 | 10.175.15.253 | 10.175.15.254 | - | - | - | -
PA-0192-AD | -10.639 | -75.9452 | DISTRITAL | 1901020001 | PASCO | PASCO | HUACHON | PA-0192-AD | HUACHON | 2026-02-24 | 10.175.6.152 | 10.175.6.153 -- 10.175.6.158 | 255.255.255.248 | 10.175.6.152 | 10.175.6.153 | 10.175.6.154 | 10.175.6.155 | 10.175.6.156 | 10.175.6.157 | 10.175.6.158 | 10.175.15.236 | 255.255.255.252 | 10.175.15.237 | 10.175.15.238 | - | - | - | -
PA-0193-AI | -10.648810° | -75.937630° | INTERMEDIO | 1901020099 | PASCO | PASCO | HUACHON | PA-0193-AI | CHIPA | 2026-02-24 | 10.175.6.136 | 10.175.6.137 -- 10.175.6.142 | 255.255.255.248 | 10.175.6.136 | 10.175.6.137 | 10.175.6.138 | 10.175.6.139 | 10.175.6.140 | 10.175.6.141 | 10.175.6.142 | 10.175.15.228 | 255.255.255.252 | 10.175.15.229 | 10.175.15.230 | - | - | - | -
PA-0195-AI | -10.6693 | -75.7548 | INTERMEDIO | 1901020057 | PASCO | PASCO | HUACHON | PA-0195-AI | PAMPA INCA | 2026-02-24 | 10.175.6.168 | 10.175.6.169 -- 10.175.6.174 | 255.255.255.248 | 10.175.6.168 | 10.175.6.169 | 10.175.6.170 | 10.175.6.171 | 10.175.6.172 | 10.175.6.173 | 10.175.6.174 | 10.175.15.244 | 255.255.255.252 | 10.175.15.245 | 10.175.15.246 | - | - | - | -
PA-0196-AT | -10.6473 | -75.7839 | TERMINAL | 1901020054 | PASCO | PASCO | HUACHON | PA-0196-AT | POAGMARAY | 2026-02-24 | 10.175.6.176 | 10.175.6.177 -- 10.175.6.182 | 255.255.255.248 | 10.175.6.176 | 10.175.6.177 | 10.175.6.178 | 10.175.6.179 | 10.175.6.180 | 10.175.6.181 | 10.175.6.182 | 10.175.15.248 | 255.255.255.252 | 10.175.15.249 | 10.175.15.250 | - | - | - | -
PA-0198-AI | -10.4745 | -76.1504 | INTERMEDIO | 1901030049 | PASCO | PASCO | HUARIACA | PA-0198-AI | CHINCHAN | 2026-02-28 | 10.175.7.24 | 10.175.7.25 -- 10.175.7.30 | 255.255.255.248 | 10.175.7.24 | 10.175.7.25 | 10.175.7.26 | 10.175.7.27 | 10.175.7.28 | 10.175.7.29 | 10.175.7.30 | 10.175.16.44 | 255.255.255.252 | 10.175.16.45 | 10.175.16.46 | - | - | - | -
PA-0199-AD | -10.4446 | -76.2051 | DISTRITAL | 1901030030 | PASCO | PASCO | HUARIACA | PA-0199-AD | JARCAHUACA | 2026-02-28 | 10.175.7.32 | 10.175.7.33 -- 10.175.7.38 | 255.255.255.248 | 10.175.7.32 | 10.175.7.33 | 10.175.7.34 | 10.175.7.35 | 10.175.7.36 | 10.175.7.37 | 10.175.7.38 | 10.175.16.48 | 255.255.255.252 | 10.175.16.49 | 10.175.16.50 | - | - | - | -
PA-0201-AI | -10.408171 | -76.195181 | INTERMEDIO | 1901030003 | PASCO | PASCO | HUARIACA | PA-0201-AI | SANTA ROSA DE HUANAG | 2026-02-28 | 10.175.7.48 | 10.175.7.49 -- 10.175.7.54 | 255.255.255.248 | 10.175.7.48 | 10.175.7.49 | 10.175.7.50 | 10.175.7.51 | 10.175.7.52 | 10.175.7.53 | 10.175.7.54 | 10.175.16.56 | 255.255.255.252 | 10.175.16.57 | 10.175.16.58 | - | - | - | -
PA-0202-AD | -10.994981° | -76.367944° | DISTRITAL | 1901040001 | PASCO | PASCO | HUAYLLAY | PA-0202-AD | HUAYLLAY | 2026-02-25 | 10.175.7.64 | 10.175.7.65 -- 10.175.7.70 | 255.255.255.248 | 10.175.7.64 | 10.175.7.65 | 10.175.7.66 | 10.175.7.67 | 10.175.7.68 | 10.175.7.69 | 10.175.7.70 | 10.175.16.64 | 255.255.255.252 | 10.175.16.65 | 10.175.16.66 | - | - | - | -
PA-0203-AT | -10.9529 | -76.3119 | TERMINAL | 1901040073 | PASCO | PASCO | HUAYLLAY | PA-0203-AT | CANCHACUCHO | 2026-02-25 | 10.175.7.56 | 10.175.7.57 -- 10.175.7.62 | 255.255.255.248 | 10.175.7.56 | 10.175.7.57 | 10.175.7.58 | 10.175.7.59 | 10.175.7.60 | 10.175.7.61 | 10.175.7.62 | 10.175.16.60 | 255.255.255.252 | 10.175.16.61 | 10.175.16.62 | - | - | - | -
PA-0204-AI | -11.038493° | -76.398910° | INTERMEDIO | 1901040162 | PASCO | PASCO | HUAYLLAY | PA-0204-AI | LA CRUZADA | 2026-02-25 | 10.175.7.80 | 10.175.7.81 -- 10.175.7.86 | 255.255.255.248 | 10.175.7.80 | 10.175.7.81 | 10.175.7.82 | 10.175.7.83 | 10.175.7.84 | 10.175.7.85 | 10.175.7.86 | 10.175.16.72 | 255.255.255.252 | 10.175.16.73 | 10.175.16.74 | - | - | - | -
PA-0206-AT | -10.9574 | -76.5432 | TERMINAL | 1901040315 | PASCO | PASCO | HUAYLLAY | PA-0206-AT | LOS ANDES DE PUCARA | 2026-02-25 | 10.175.7.096 | 10.175.7.97 -- 10.175.7.102 | 255.255.255.248 | 10.175.7.96 | 10.175.7.97 | 10.175.7.98 | 10.175.7.99 | 10.175.7.100 | 10.175.7.101 | 10.175.7.102 | 10.175.17.56 | 255.255.255.252 | 10.175.17.57 | 10.175.17.58 | - | - | - | -
PA-0207-AI | -10.9979 | -76.4162 | INTERMEDIO | 1901040108 | PASCO | PASCO | HUAYLLAY | PA-0207-AI | SAN AGUSTIN DE HUAYCHAO | 2026-02-25 | 10.175.7.104 | 10.175.7.105 -- 10.175.7.110 | 255.255.255.248 | 10.175.7.104 | 10.175.7.105 | 10.175.7.106 | 10.175.7.107 | 10.175.7.108 | 10.175.7.109 | 10.175.7.110 | 10.175.17.64 | 255.255.255.252 | 10.175.17.65 | 10.175.17.66 | - | - | - | -
PA-0208-AD | -10.8521 | -76.1109 | DISTRITAL | 1901050001 | PASCO | PASCO | NINACACA | PA-0208-AD | NINACACA | 2026-02-25 | 10.175.7.120 | 10.175.7.121 -- 10.175.7.126 | 255.255.255.248 | 10.175.7.120 | 10.175.7.121 | 10.175.7.122 | 10.175.7.123 | 10.175.7.124 | 10.175.7.125 | 10.175.7.126 | 10.175.16.92 | 255.255.255.252 | 10.175.16.93 | 10.175.16.94 | - | - | - | -
PA-0209-AT | -10.681 | -75.9779 | TERMINAL | 1901050005 | PASCO | PASCO | NINACACA | PA-0209-AT | CARHUAC | 2026-02-25 | 10.175.7.112 | 10.175.7.113 -- 10.175.7.118 | 255.255.255.248 | 10.175.7.112 | 10.175.7.113 | 10.175.7.114 | 10.175.7.115 | 10.175.7.116 | 10.175.7.117 | 10.175.7.118 | 10.175.16.88 | 255.255.255.252 | 10.175.16.89 | 10.175.16.90 | - | - | - | -
PA-0211-AI | -10.6894 | -75.9152 | INTERMEDIO | 1901050007 | PASCO | PASCO | NINACACA | PA-0211-AI | SOCORRO | 2026-02-25 | 10.175.7.136 | 10.175.7.137 -- 10.175.7.142 | 255.255.255.248 | 10.175.7.136 | 10.175.7.137 | 10.175.7.138 | 10.175.7.139 | 10.175.7.140 | 10.175.7.141 | 10.175.7.142 | 10.175.16.100 | 255.255.255.252 | 10.175.16.101 | 10.175.16.102 | - | - | - | -
PA-0212-AD | -10.411 | -76.2333 | DISTRITAL | 1901060001 | PASCO | PASCO | PALLANCHACRA | PA-0212-AD | PALLANCHACRA | 2026-02-28 | 10.175.8.144 | 10.175.8.145 -- 10.175.8.150 | 255.255.255.248 | 10.175.8.144 | 10.175.8.145 | 10.175.8.146 | 10.175.8.147 | 10.175.8.148 | 10.175.8.149 | 10.175.8.150 | 10.175.16.232 | 255.255.255.252 | 10.175.16.233 | 10.175.16.234 | - | - | - | -
PA-0213-AI | -10.453 | -76.2115 | INTERMEDIO | 1901060017 | PASCO | PASCO | PALLANCHACRA | PA-0213-AI | HUICHPIN | 2026-02-28 | 10.175.8.120 | 10.175.8.121 -- 10.175.8.126 | 255.255.255.248 | 10.175.8.120 | 10.175.8.121 | 10.175.8.122 | 10.175.8.123 | 10.175.8.124 | 10.175.8.125 | 10.175.8.126 | 10.175.17.72 | 255.255.255.252 | 10.175.17.73 | 10.175.17.74 | - | - | - | -
PA-0214-AT | -10.4609 | -76.252 | TERMINAL | 1901060020 | PASCO | PASCO | PALLANCHACRA | PA-0214-AT | JARRIA (LA MERCED DE JARRIA) | 2026-02-28 | 10.175.8.128 | 10.175.8.129 -- 10.175.8.134 | 255.255.255.248 | 10.175.8.128 | 10.175.8.129 | 10.175.8.130 | 10.175.8.131 | 10.175.8.132 | 10.175.8.133 | 10.175.8.134 | 10.175.16.224 | 255.255.255.252 | 10.175.16.225 | 10.175.16.226 | - | - | - | -
PA-0216-AI | -10.4276 | -76.283 | INTERMEDIO | 1901060014 | PASCO | PASCO | PALLANCHACRA | PA-0216-AI | PARIACANCHA (SAN MIGUEL DE PARIACANCHA) | 2026-02-28 | 10.175.0.80 | 10.175.0.81 -- 10.175.0.86 | 255.255.255.248 | 10.175.0.80 | 10.175.0.81 | 10.175.0.82 | 10.175.0.83 | 10.175.0.84 | 10.175.0.85 | 10.175.0.86 | 10.175.12.200 | 255.255.255.252 | 10.175.12.201 | 10.175.12.202 | - | - | - | -
PA-0217-AT | -10.3896 | -76.2091 | TERMINAL | 1901060003 | PASCO | PASCO | PALLANCHACRA | PA-0217-AT | SALCACHUPAN | 2026-02-28 | 10.175.0.88 | 10.175.0.89 -- 10.175.0.94 | 255.255.255.248 | 10.175.0.88 | 10.175.0.89 | 10.175.0.90 | 10.175.0.91 | 10.175.0.92 | 10.175.0.93 | 10.175.0.94 | 10.175.12.204 | 255.255.255.252 | 10.175.12.205 | 10.175.12.206 | - | - | - | -
PA-0219-AD | -10.7481 | -75.7109 | DISTRITAL | 1901070025 | PASCO | PASCO | PAUCARTAMBO | PA-0219-AD | AUQUIMARCA | 2026-02-24 | 10.175.0.200 | 10.175.0.201 -- 10.175.0.206 | 255.255.255.248 | 10.175.0.200 | 10.175.0.201 | 10.175.0.202 | 10.175.0.203 | 10.175.0.204 | 10.175.0.205 | 10.175.0.206 | 10.175.13.4 | 255.255.255.252 | 10.175.13.5 | 10.175.13.6 | - | - | - | -
PA-0220-AD | -10.8108 | -75.8703 | DISTRITAL | 1901070081 | PASCO | PASCO | PAUCARTAMBO | PA-0220-AD | BELLAVISTA | 2026-02-24 | 10.175.0.208 | 10.175.0.209 -- 10.175.0.214 | 255.255.255.248 | 10.175.0.208 | 10.175.0.209 | 10.175.0.210 | 10.175.0.211 | 10.175.0.212 | 10.175.0.213 | 10.175.0.214 | 10.175.13.8 | 255.255.255.252 | 10.175.13.9 | 10.175.13.10 | - | - | - | -
PA-0221-AD | -10.7726 | -75.817 | DISTRITAL | 1901070001 | PASCO | PASCO | PAUCARTAMBO | PA-0221-AD | PAUCARTAMBO | 2026-02-24 | 10.175.1.64 | 10.175.1.65 -- 10.175.1.70 | 255.255.255.248 | 10.175.1.64 | 10.175.1.65 | 10.175.1.66 | 10.175.1.67 | 10.175.1.68 | 10.175.1.69 | 10.175.1.70 | 10.175.13.64 | 255.255.255.252 | 10.175.13.65 | 10.175.13.66 | - | - | - | -
PA-0222-AT | -10.7657 | -75.7527 | TERMINAL | 1901070045 | PASCO | PASCO | PAUCARTAMBO | PA-0222-AT | ACO | 2026-02-24 | 10.175.0.152 | 10.175.0.153 -- 10.175.0.158 | 255.255.255.248 | 10.175.0.152 | 10.175.0.153 | 10.175.0.154 | 10.175.0.155 | 10.175.0.156 | 10.175.0.157 | 10.175.0.158 | 10.175.12.236 | 255.255.255.252 | 10.175.12.237 | 10.175.12.238 | - | - | - | -
PA-0223-AT | -10.8285 | -75.8522 | TERMINAL | 1901070095 | PASCO | PASCO | PAUCARTAMBO | PA-0223-AT | ACOPALCA | 2026-02-24 | 10.175.0.168 | 10.175.0.169 -- 10.175.0.174 | 255.255.255.248 | 10.175.0.168 | 10.175.0.169 | 10.175.0.170 | 10.175.0.171 | 10.175.0.172 | 10.175.0.173 | 10.175.0.174 | 10.175.12.244 | 255.255.255.252 | 10.175.12.245 | 10.175.12.246 | - | - | - | -
PA-0224-AI | -10.7633 | -75.7257 | INTERMEDIO | 1901070046 | PASCO | PASCO | PAUCARTAMBO | PA-0224-AI | AGOMARCA | 2026-02-24 | 10.175.0.176 | 10.175.0.177 -- 10.175.0.182 | 255.255.255.248 | 10.175.0.176 | 10.175.0.177 | 10.175.0.178 | 10.175.0.179 | 10.175.0.180 | 10.175.0.181 | 10.175.0.182 | 10.175.12.248 | 255.255.255.252 | 10.175.12.249 | 10.175.12.250 | - | - | - | -
PA-0225-AT | -10.8637 | -75.9243 | TERMINAL | 1901070106 | PASCO | PASCO | PAUCARTAMBO | PA-0225-AT | AHUASCANCHA | 2026-02-24 | 10.175.0.184 | 10.175.0.185 -- 10.175.0.190 | 255.255.255.248 | 10.175.0.184 | 10.175.0.185 | 10.175.0.186 | 10.175.0.187 | 10.175.0.188 | 10.175.0.189 | 10.175.0.190 | 10.175.12.252 | 255.255.255.252 | 10.175.12.253 | 10.175.12.254 | - | - | - | -
PA-0227-AI | -10.7438 | -75.8406 | INTERMEDIO | 1901070032 | PASCO | PASCO | PAUCARTAMBO | PA-0227-AI | CHUPACA | 2026-02-24 | 10.175.0.216 | 10.175.0.217 -- 10.175.0.222 | 255.255.255.248 | 10.175.0.216 | 10.175.0.217 | 10.175.0.218 | 10.175.0.219 | 10.175.0.220 | 10.175.0.221 | 10.175.0.222 | 10.175.17.32 | 255.255.255.252 | 10.175.17.33 | 10.175.17.34 | - | - | - | -
PA-0228-AT | -10.7543 | -75.8551 | TERMINAL | 1901070033 | PASCO | PASCO | PAUCARTAMBO | PA-0228-AT | CUCHAMBRA | 2026-02-24 | 10.175.0.224 | 10.175.0.225 -- 10.175.0.230 | 255.255.255.248 | 10.175.0.224 | 10.175.0.225 | 10.175.0.226 | 10.175.0.227 | 10.175.0.228 | 10.175.0.229 | 10.175.0.230 | 10.175.13.16 | 255.255.255.252 | 10.175.13.17 | 10.175.13.18 | - | - | - | -
PA-0229-AI | -10.7956 | -75.8365 | INTERMEDIO | 1901070062 | PASCO | PASCO | PAUCARTAMBO | PA-0229-AI | CUTUCHACA | 2026-02-24 | 10.175.0.232 | 10.175.0.233 -- 10.175.0.238 | 255.255.255.248 | 10.175.0.232 | 10.175.0.233 | 10.175.0.234 | 10.175.0.235 | 10.175.0.236 | 10.175.0.237 | 10.175.0.238 | 10.175.13.20 | 255.255.255.252 | 10.175.13.21 | 10.175.13.22 | - | - | - | -
PA-0231-AT | -10.787575° | -75.732425° | TERMINAL | 1901070066 | PASCO | PASCO | PAUCARTAMBO | PA-0231-AT | HUAMBRAC | 2026-02-24 | 10.175.1.0 | 10.175.1.1 -- 10.175.1.6 | 255.255.255.248 | 10.175.1.0 | 10.175.1.1 | 10.175.1.2 | 10.175.1.3 | 10.175.1.4 | 10.175.1.5 | 10.175.1.6 | 10.175.13.32 | 255.255.255.252 | 10.175.13.33 | 10.175.13.34 | - | - | - | -
PA-0232-AT | -10.8075 | -75.8954 | TERMINAL | 1901070079 | PASCO | PASCO | PAUCARTAMBO | PA-0232-AT | LA LIBERTAD | 2026-02-24 | 10.175.1.8 | 10.175.1.9 -- 10.175.1.14 | 255.255.255.248 | 10.175.1.8 | 10.175.1.9 | 10.175.1.10 | 10.175.1.11 | 10.175.1.12 | 10.175.1.13 | 10.175.1.14 | 10.175.13.36 | 255.255.255.252 | 10.175.13.37 | 10.175.13.38 | - | - | - | -
PA-0233-AI | -10.855150° | -75.910650° | INTERMEDIO | 1901070104 | PASCO | PASCO | PAUCARTAMBO | PA-0233-AI | LA VICTORIA | 2026-02-24 | 10.175.1.16 | 10.175.1.17 -- 10.175.1.22 | 255.255.255.248 | 10.175.1.16 | 10.175.1.17 | 10.175.1.18 | 10.175.1.19 | 10.175.1.20 | 10.175.1.21 | 10.175.1.22 | 10.175.13.40 | 255.255.255.252 | 10.175.13.41 | 10.175.13.42 | - | - | - | -
PA-0234-AT | -10.7085 | -75.8837 | TERMINAL | 1901070002 | PASCO | PASCO | PAUCARTAMBO | PA-0234-AT | LIRIO PAMPA | 2026-02-24 | 10.175.1.24 | 10.175.1.25 -- 10.175.1.30 | 255.255.255.248 | 10.175.1.24 | 10.175.1.25 | 10.175.1.26 | 10.175.1.27 | 10.175.1.28 | 10.175.1.29 | 10.175.1.30 | 10.175.13.44 | 255.255.255.252 | 10.175.13.45 | 10.175.13.46 | - | - | - | -
PA-0235-AI | -10.8385 | -75.8581 | INTERMEDIO | 1901070100 | PASCO | PASCO | PAUCARTAMBO | PA-0235-AI | LOS ANGELES | 2026-02-24 | 10.175.1.32 | 10.175.1.33 -- 10.175.1.38 | 255.255.255.248 | 10.175.1.32 | 10.175.1.33 | 10.175.1.34 | 10.175.1.35 | 10.175.1.36 | 10.175.1.37 | 10.175.1.38 | 10.175.13.48 | 255.255.255.252 | 10.175.13.49 | 10.175.13.50 | - | - | - | -
PA-0236-AI | -10.77 | -75.6894 | INTERMEDIO | 1901070067 | PASCO | PASCO | PAUCARTAMBO | PA-0236-AI | MASHAMPAMPA | 2026-02-24 | 10.175.1.40 | 10.175.1.41 -- 10.175.1.46 | 255.255.255.248 | 10.175.1.40 | 10.175.1.41 | 10.175.1.42 | 10.175.1.43 | 10.175.1.44 | 10.175.1.45 | 10.175.1.46 | 10.175.13.52 | 255.255.255.252 | 10.175.13.53 | 10.175.13.54 | - | - | - | -
PA-0239-AT | -10.8518 | -75.8939 | TERMINAL | 1901070103 | PASCO | PASCO | PAUCARTAMBO | PA-0239-AT | SAN GENARO | 2026-02-24 | 10.175.1.72 | 10.175.1.73 -- 10.175.1.78 | 255.255.255.248 | 10.175.1.72 | 10.175.1.73 | 10.175.1.74 | 10.175.1.75 | 10.175.1.76 | 10.175.1.77 | 10.175.1.78 | 10.175.13.68 | 255.255.255.252 | 10.175.13.69 | 10.175.13.70 | - | - | - | -
PA-0240-AI | -10.8512 | -75.8697 | INTERMEDIO | 1901070101 | PASCO | PASCO | PAUCARTAMBO | PA-0240-AI | SAN JOSE | 2026-02-24 | 10.175.1.88 | 10.175.1.89 -- 10.175.1.94 | 255.255.255.248 | 10.175.1.88 | 10.175.1.89 | 10.175.1.90 | 10.175.1.91 | 10.175.1.92 | 10.175.1.93 | 10.175.1.94 | 10.175.13.76 | 255.255.255.252 | 10.175.13.77 | 10.175.13.78 | - | - | - | -
PA-0241-AT | -10.7694 | -75.7825 | TERMINAL | 1901070041 | PASCO | PASCO | PAUCARTAMBO | PA-0241-AT | SANTA CRUZ | 2026-02-24 | 10.175.1.96 | 10.175.1.97 -- 10.175.1.102 | 255.255.255.248 | 10.175.1.96 | 10.175.1.97 | 10.175.1.98 | 10.175.1.99 | 10.175.1.100 | 10.175.1.101 | 10.175.1.102 | 10.175.13.80 | 255.255.255.252 | 10.175.13.81 | 10.175.13.82 | - | - | - | -
PA-0242-AI | -10.7324 | -75.6537 | INTERMEDIO | 1901070133 | PASCO | PASCO | PAUCARTAMBO | PA-0242-AI | SANTA ISABEL | 2026-02-24 | 10.175.1.104 | 10.175.1.105 -- 10.175.1.110 | 255.255.255.248 | 10.175.1.104 | 10.175.1.105 | 10.175.1.106 | 10.175.1.107 | 10.175.1.108 | 10.175.1.109 | 10.175.1.110 | 10.175.13.84 | 255.255.255.252 | 10.175.13.85 | 10.175.13.86 | - | - | - | -
PA-0243-AI | -10.7134 | -75.6479 | INTERMEDIO | 1901070139 | PASCO | PASCO | PAUCARTAMBO | PA-0243-AI | TINDALPATA | 2026-02-24 | 10.175.1.112 | 10.175.1.113 -- 10.175.1.118 | 255.255.255.248 | 10.175.1.112 | 10.175.1.113 | 10.175.1.114 | 10.175.1.115 | 10.175.1.116 | 10.175.1.117 | 10.175.1.118 | 10.175.13.88 | 255.255.255.252 | 10.175.13.89 | 10.175.13.90 | - | - | - | -
PA-0244-AD | -10.5929 | -76.2166 | DISTRITAL | 1901080066 | PASCO | PASCO | SAN FRANCISCO DE ASIS DE YARUSYACAN | PA-0244-AD | MILPO | 2026-02-25 | 10.175.3.24 | 10.175.3.25 -- 10.175.3.30 | 255.255.255.248 | 10.175.3.24 | 10.175.3.25 | 10.175.3.26 | 10.175.3.27 | 10.175.3.28 | 10.175.3.29 | 10.175.3.30 | 10.175.14.44 | 255.255.255.252 | 10.175.14.45 | 10.175.14.46 | - | - | - | -
PA-0246-AT | -10.4535 | -76.2199 | TERMINAL | 1901080003 | PASCO | PASCO | SAN FRANCISCO DE ASIS DE YARUSYACAN | PA-0246-AT | CHACRA COLORADA | 2026-02-28 | 10.175.3.16 | 10.175.3.17 -- 10.175.3.22 | 255.255.255.248 | 10.175.3.16 | 10.175.3.17 | 10.175.3.18 | 10.175.3.19 | 10.175.3.20 | 10.175.3.21 | 10.175.3.22 | 10.175.14.40 | 255.255.255.252 | 10.175.14.41 | 10.175.14.42 | - | - | - | -
PA-0247-AI | -10.4775 | -76.2504 | INTERMEDIO | 1901080009 | PASCO | PASCO | SAN FRANCISCO DE ASIS DE YARUSYACAN | PA-0247-AI | SHAURIN | 2026-02-28 | 10.175.3.32 | 10.175.3.33 -- 10.175.3.38 | 255.255.255.248 | 10.175.3.32 | 10.175.3.33 | 10.175.3.34 | 10.175.3.35 | 10.175.3.36 | 10.175.3.37 | 10.175.3.38 | 10.175.14.48 | 255.255.255.252 | 10.175.14.49 | 10.175.14.50 | - | - | - | -
PA-0248-AI | -10.5321 | -76.2195 | INTERMEDIO | 1901080040 | PASCO | PASCO | SAN FRANCISCO DE ASIS DE YARUSYACAN | PA-0248-AI | SAN JOSE DE PUMACAYAN | 2026-02-28 | 10.175.3.40 | 10.175.3.41 -- 10.175.3.46 | 255.255.255.248 | 10.175.3.40 | 10.175.3.41 | 10.175.3.42 | 10.175.3.43 | 10.175.3.44 | 10.175.3.45 | 10.175.3.46 | 10.175.14.52 | 255.255.255.252 | 10.175.14.53 | 10.175.14.54 | - | - | - | -
PA-0249-AD | -10.687 | -76.3153 | DISTRITAL | 1901090001 | PASCO | PASCO | SIMON BOLIVAR | PA-0249-AD | SAN ANTONIO DE RANCAS | 2026-02-25 | 10.175.4.32 | 10.175.4.33 -- 10.175.4.38 | 255.255.255.248 | 10.175.4.32 | 10.175.4.33 | 10.175.4.34 | 10.175.4.35 | 10.175.4.36 | 10.175.4.37 | 10.175.4.38 | 10.175.14.176 | 255.255.255.252 | 10.175.14.177 | 10.175.14.178 | - | - | - | -
PA-0250-AI | -10.6677 | -76.3938 | INTERMEDIO | 1901090063 | PASCO | PASCO | SIMON BOLIVAR | PA-0250-AI | PACOYAN | 2026-02-25 | 10.175.3.248 | 10.175.3.249 -- 10.175.3.254 | 255.255.255.248 | 10.175.3.248 | 10.175.3.249 | 10.175.3.250 | 10.175.3.251 | 10.175.3.252 | 10.175.3.253 | 10.175.3.254 | 10.175.14.156 | 255.255.255.252 | 10.175.14.157 | 10.175.14.158 | - | - | - | -
PA-0251-AI | -10.7025 | -76.292 | INTERMEDIO | 1901090082 | PASCO | PASCO | SIMON BOLIVAR | PA-0251-AI | QUIULACOCHA | 2026-02-25 | 10.175.4.0 | 10.175.4.1 -- 10.175.4.6 | 255.255.255.248 | 10.175.4.0 | 10.175.4.1 | 10.175.4.2 | 10.175.4.3 | 10.175.4.4 | 10.175.4.5 | 10.175.4.6 | 10.175.14.160 | 255.255.255.252 | 10.175.14.161 | 10.175.14.162 | - | - | - | -
PA-0252-AT | -10.75053° | -76.313970° | TERMINAL | 1901090111 | PASCO | PASCO | SIMON BOLIVAR | PA-0252-AT | SACRAFAMILIA | 2026-02-25 | 10.175.4.16 | 10.175.4.17 -- 10.175.4.22 | 255.255.255.248 | 10.175.4.16 | 10.175.4.17 | 10.175.4.18 | 10.175.4.19 | 10.175.4.20 | 10.175.4.21 | 10.175.4.22 | 10.175.14.168 | 255.255.255.252 | 10.175.14.169 | 10.175.14.170 | - | - | - | -
PA-0253-AI | -10.7832 | -76.382 | INTERMEDIO | 1901090127 | PASCO | PASCO | SIMON BOLIVAR | PA-0253-AI | SAN PEDRO DE RACO | 2026-02-25 | 10.175.4.40 | 10.175.4.41 -- 10.175.4.46 | 255.255.255.248 | 10.175.4.40 | 10.175.4.41 | 10.175.4.42 | 10.175.4.43 | 10.175.4.44 | 10.175.4.45 | 10.175.4.46 | 10.175.14.180 | 255.255.255.252 | 10.175.14.181 | 10.175.14.182 | - | - | - | -
PA-0254-AI | -10.7054 | -76.3101 | INTERMEDIO | 1901090083 | PASCO | PASCO | SIMON BOLIVAR | PA-0254-AI | YURAJHUANCA | 2026-02-25 | 10.175.4.48 | 10.175.4.49 -- 10.175.4.54 | 255.255.255.248 | 10.175.4.48 | 10.175.4.49 | 10.175.4.50 | 10.175.4.51 | 10.175.4.52 | 10.175.4.53 | 10.175.4.54 | 10.175.14.184 | 255.255.255.252 | 10.175.14.185 | 10.175.14.186 | - | - | - | -
PA-0255-AT | -10.6789 | -76.461 | TERMINAL | 1901090013 | PASCO | PASCO | SIMON BOLIVAR | PA-0255-AT | TUNACANCHA | 2026-02-25 | 10.175.4.56 | 10.175.4.57 -- 10.175.4.62 | 255.255.255.248 | 10.175.4.56 | 10.175.4.57 | 10.175.4.58 | 10.175.4.59 | 10.175.4.60 | 10.175.4.61 | 10.175.4.62 | 10.175.14.188 | 255.255.255.252 | 10.175.14.189 | 10.175.14.190 | - | - | - | -
PA-0256-AD | -10.5329 | -76.1615 | DISTRITAL | 1901100001 | PASCO | PASCO | TICLACAYAN | PA-0256-AD | TICLACAYAN | 2026-02-25 | 10.175.4.128 | 10.175.4.129 -- 10.175.4.134 | 255.255.255.248 | 10.175.4.128 | 10.175.4.129 | 10.175.4.130 | 10.175.4.131 | 10.175.4.132 | 10.175.4.133 | 10.175.4.134 | 10.175.14.224 | 255.255.255.252 | 10.175.14.225 | 10.175.14.226 | - | - | - | -
PA-0257-AT | -10.5563 | -76.1569 | TERMINAL | 1901100030 | PASCO | PASCO | TICLACAYAN | PA-0257-AT | HUAMANMARCA | 2026-02-25 | 10.175.4.96 | 10.175.4.97 -- 10.175.4.102 | 255.255.255.248 | 10.175.4.96 | 10.175.4.97 | 10.175.4.98 | 10.175.4.99 | 10.175.4.100 | 10.175.4.101 | 10.175.4.102 | 10.175.14.208 | 255.255.255.252 | 10.175.14.209 | 10.175.14.210 | - | - | - | -
PA-0258-AT | -10.5106 | -76.1265 | TERMINAL | 1901100016 | PASCO | PASCO | TICLACAYAN | PA-0258-AT | PUCURHUAY | 2026-02-25 | 10.175.4.104 | 10.175.4.105 -- 10.175.4.110 | 255.255.255.248 | 10.175.4.104 | 10.175.4.105 | 10.175.4.106 | 10.175.4.107 | 10.175.4.108 | 10.175.4.109 | 10.175.4.110 | 10.175.14.212 | 255.255.255.252 | 10.175.14.213 | 10.175.14.214 | - | - | - | -
PA-0259-AT | -10.5974 | -76.1605 | TERMINAL | 1901100040 | PASCO | PASCO | TICLACAYAN | PA-0259-AT | RACRAY TINGO | 2026-02-25 | 10.175.4.120 | 10.175.4.121 -- 10.175.4.126 | 255.255.255.248 | 10.175.4.120 | 10.175.4.121 | 10.175.4.122 | 10.175.4.123 | 10.175.4.124 | 10.175.4.125 | 10.175.4.126 | 10.175.14.220 | 255.255.255.252 | 10.175.14.221 | 10.175.14.222 | - | - | - | -
PA-0261-AI | -10.7897 | -76.3008 | INTERMEDIO | 1901110026 | PASCO | PASCO | TINYAHUARCO | PA-0261-AI | HUARAUCACA | 2026-02-25 | 10.175.4.136 | 10.175.4.137 -- 10.175.4.142 | 255.255.255.248 | 10.175.4.136 | 10.175.4.137 | 10.175.4.138 | 10.175.4.139 | 10.175.4.140 | 10.175.4.141 | 10.175.4.142 | 10.175.14.228 | 255.255.255.252 | 10.175.14.229 | 10.175.14.230 | - | - | - | -
PA-0264-AI | -10.8788 | -76.2951 | INTERMEDIO | 1901120029 | PASCO | PASCO | VICCO | PA-0264-AI | COCHAMARCA NUEVO | 2026-02-25 | 10.175.4.160 | 10.175.4.161 -- 10.175.4.166 | 255.255.255.248 | 10.175.4.160 | 10.175.4.161 | 10.175.4.162 | 10.175.4.163 | 10.175.4.164 | 10.175.4.165 | 10.175.4.166 | 10.175.14.240 | 255.255.255.252 | 10.175.14.241 | 10.175.14.242 | - | - | - | -
PA-0265-AT | -10.8102 | -76.2236 | TERMINAL | 1901120007 | PASCO | PASCO | VICCO | PA-0265-AT | SHELBY | 2026-02-25 | 10.175.4.168 | 10.175.4.169 -- 10.175.4.174 | 255.255.255.248 | 10.175.4.168 | 10.175.4.169 | 10.175.4.170 | 10.175.4.171 | 10.175.4.172 | 10.175.4.173 | 10.175.4.174 | 10.175.14.244 | 255.255.255.252 | 10.175.14.245 | 10.175.14.246 | - | - | - | -
PA-0266-AD | -10.5892 | -76.1845 | DISTRITAL | 1901130103 | PASCO | PASCO | YANACANCHA | PA-0266-AD | SAN ISIDRO DE YANAPAMPA | 2026-02-25 | 10.175.5.120 | 10.175.5.121 -- 10.175.5.126 | 255.255.255.248 | 10.175.5.120 | 10.175.5.121 | 10.175.5.122 | 10.175.5.123 | 10.175.5.124 | 10.175.5.125 | 10.175.5.126 | 10.175.15.92 | 255.255.255.252 | 10.175.15.93 | 10.175.15.94 | - | - | - | -
PA-0268-AI | -10.5361 | -76.1853 | INTERMEDIO | 1901130002 | PASCO | PASCO | YANACANCHA | PA-0268-AI | CAJAMARQUILLA | 2026-02-25 | 10.175.5.80 | 10.175.5.81 -- 10.175.5.86 | 255.255.255.248 | 10.175.5.80 | 10.175.5.81 | 10.175.5.82 | 10.175.5.83 | 10.175.5.84 | 10.175.5.85 | 10.175.5.86 | 10.175.15.72 | 255.255.255.252 | 10.175.15.73 | 10.175.15.74 | - | - | - | -
PA-0270-AI | -10.6192 | -76.182 | INTERMEDIO | 1901130010 | PASCO | PASCO | YANACANCHA | PA-0270-AI | LA QUINUA | 2026-02-25 | 10.175.5.96 | 10.175.5.97 -- 10.175.5.102 | 255.255.255.248 | 10.175.5.96 | 10.175.5.97 | 10.175.5.98 | 10.175.5.99 | 10.175.5.100 | 10.175.5.101 | 10.175.5.102 | 10.175.15.80 | 255.255.255.252 | 10.175.15.81 | 10.175.15.82 | - | - | - | -
PA-0273-AI | -10.4997 | -76.5309 | INTERMEDIO | 1902010100 | PASCO | DANIEL ALCIDES CARRION | YANAHUANCA | PA-0273-AI | CHIRIPATA | 2026-02-26 | 10.175.8.216 | 10.175.8.217 -- 10.175.8.222 | 255.255.255.248 | 10.175.8.216 | 10.175.8.217 | 10.175.8.218 | 10.175.8.219 | 10.175.8.220 | 10.175.8.221 | 10.175.8.222 | 10.175.17.12 | 255.255.255.252 | 10.175.17.13 | 10.175.17.14 | - | - | - | -
PA-0274-AT | -10.4892 | -76.2972 | TERMINAL | 1902060045 | PASCO | DANIEL ALCIDES CARRION | SANTA ANA DE TUSI | PA-0274-AT | CHEPRA (SAN MIGUEL DE CHEPRA) | 2026-02-27 | 10.175.8.232 | 10.175.8.233 -- 10.175.8.238 | 255.255.255.248 | 10.175.8.232 | 10.175.8.233 | 10.175.8.234 | 10.175.8.235 | 10.175.8.236 | 10.175.8.237 | 10.175.8.238 | 10.175.17.20 | 255.255.255.252 | 10.175.17.21 | 10.175.17.22 | - | - | - | -
PA-0275-AT | -10.49358 | -76.49799 | TERMINAL | 1902010074 | PASCO | DANIEL ALCIDES CARRION | YANAHUANCA | PA-0275-AT | HUAYLAS JIRCA (HUAIRACIRCA) | 2026-02-26 | 10.175.8.200 | 10.175.8.201 -- 10.175.8.206 | 255.255.255.248 | 10.175.8.200 | 10.175.8.201 | 10.175.8.202 | 10.175.8.203 | 10.175.8.204 | 10.175.8.205 | 10.175.8.206 | 10.175.17.4 | 255.255.255.252 | 10.175.17.5 | 10.175.17.6 | - | - | - | -
PA-0277-AT | -10.4637 | -76.3726 | TERMINAL | 1902060027 | PASCO | DANIEL ALCIDES CARRION | SANTA ANA DE TUSI | PA-0277-AT | QUIROZ | 2026-02-27 | 10.175.8.160 | 10.175.8.161 -- 10.175.8.166 | 255.255.255.248 | 10.175.8.160 | 10.175.8.161 | 10.175.8.162 | 10.175.8.163 | 10.175.8.164 | 10.175.8.165 | 10.175.8.166 | 10.175.16.240 | 255.255.255.252 | 10.175.16.241 | 10.175.16.242 | - | - | - | -
PA-0278-AT | -10.154560° | -75.172000° | TERMINAL | 1903040031 | PASCO | OXAPAMPA | PALCAZÚ | PA-0278-AT | BUENOS AIRES | 2026-02-21 | 10.175.8.240 | 10.175.8.241 -- 10.175.8.246 | 255.255.255.248 | 10.175.8.240 | 10.175.8.241 | 10.175.8.242 | 10.175.8.243 | 10.175.8.244 | 10.175.8.245 | 10.175.8.246 | 10.175.17.24 | 255.255.255.252 | 10.175.17.25 | 10.175.17.26 | - | - | - | -
PA-0279-AT | -10.4623 | -76.5352 | TERMINAL | 1902010046 | PASCO | DANIEL ALCIDES CARRION | YANAHUANCA | PA-0279-AT | HUARAUTAMBO-ASTOBAMBA | 2026-02-26 | 10.175.8.208 | 10.175.8.209 -- 10.175.8.214 | 255.255.255.248 | 10.175.8.208 | 10.175.8.209 | 10.175.8.210 | 10.175.8.211 | 10.175.8.212 | 10.175.8.213 | 10.175.8.214 | 10.175.17.8 | 255.255.255.252 | 10.175.17.9 | 10.175.17.10 | - | - | - | -
PA-0280-AT | -10.5178 | -76.5203 | TERMINAL | 1903040018 | PASCO | DANIEL ALCIDES CARRION | YANAHUANCA | PA-0280-AT | PALCA | 2026-02-26 | 10.175.8.176 | 10.175.8.177 -- 10.175.8.182 | 255.255.255.248 | 10.175.8.176 | 10.175.8.177 | 10.175.8.178 | 10.175.8.179 | 10.175.8.180 | 10.175.8.181 | 10.175.8.182 | 10.175.16.248 | 255.255.255.252 | 10.175.16.249 | 10.175.16.250 | - | - | - | -
PA-0281-AI | -10.4126 | -76.2051 | INTERMEDIO | 1901060036 | PASCO | PASCO | PALLANCHACRA | PA-0281-AI | NUEVO ORIENTE | 2026-02-28 | 10.175.8.184 | 10.175.8.185 -- 10.175.8.190 | 255.255.255.248 | 10.175.8.184 | 10.175.8.185 | 10.175.8.186 | 10.175.8.187 | 10.175.8.188 | 10.175.8.189 | 10.175.8.190 | 10.175.16.252 | 255.255.255.252 | 10.175.16.253 | 10.175.16.254 | - | - | - | -
PA-0283-AT | -10.4744 | -76.2918 | TERMINAL | 1902060037 | PASCO | DANIEL ALCIDES CARRION | SANTA ANA DE TUSI | PA-0283-AT | CUYAGHUAIN | 2026-02-27 | 10.175.8.248 | 10.175.8.249 -- 10.175.8.254 | 255.255.255.248 | 10.175.8.248 | 10.175.8.249 | 10.175.8.250 | 10.175.8.251 | 10.175.8.252 | 10.175.8.253 | 10.175.8.254 | 10.175.17.28 | 255.255.255.252 | 10.175.17.29 | 10.175.17.30 | - | - | - | -
PA-0284-AT | -10.649411° | -76.165627° | TERMINAL | 1901130027 | PASCO | PASCO | YANACANCHA | PA-0284-AT | QUICHAS | 2026-02-25 | 10.175.8.168 | 10.175.8.169 -- 10.175.8.174 | 255.255.255.248 | 10.175.8.168 | 10.175.8.169 | 10.175.8.170 | 10.175.8.171 | 10.175.8.172 | 10.175.8.173 | 10.175.8.174 | 10.175.16.244 | 255.255.255.252 | 10.175.16.245 | 10.175.16.246 | - | - | - | -
PA-0285-AD | -10.7602 | -76.2611 | DISTRITAL | 1901110015 | PASCO | PASCO | TINYAHUARCO | PA-0285-AD | COLQUIJIRCA | 2026-02-25 | 10.175.8.192 | 10.175.8.193 -- 10.175.8.198 | 255.255.255.248 | 10.175.8.192 | 10.175.8.193 | 10.175.8.194 | 10.175.8.195 | 10.175.8.196 | 10.175.8.197 | 10.175.8.198 | 10.175.17.0 | 255.255.255.252 | 10.175.17.1 | 10.175.17.2 | - | - | - | -
PA-0286-AT | -11.0405 | -76.4889 | TERMINAL | 1901040130 | PASCO | PASCO | HUAYLLAY | PA-0286-AT | SANTO ROSARIO | 2026-02-25 | 10.175.8.152 | 10.175.8.153 -- 10.175.8.158 | 255.255.255.248 | 10.175.8.152 | 10.175.8.153 | 10.175.8.154 | 10.175.8.155 | 10.175.8.156 | 10.175.8.157 | 10.175.8.158 | 10.175.16.236 | 255.255.255.252 | 10.175.16.237 | 10.175.16.238 | 10.175.17.36 | 255.255.255.252 | 10.175.17.37 | 10.175.17.38 | NO HAY RECTIFICADOR 2 (SOLO IP RESERVADO)
PA-0287-AT | -10.564845 | -76.282651 | TERMINAL | 1902060085 | PASCO | DANIEL ALCIDES CARRION | SANTA ANA DE TUSI | PA-0287-AT | TACTAYOC | 2026-02-27 | 10.175.8.224 | 10.175.8.225 -- 10.175.8.230 | 255.255.255.248 | 10.175.8.224 | 10.175.8.225 | 10.175.8.226 | 10.175.8.227 | 10.175.8.228 | 10.175.8.229 | 10.175.8.230 | 10.175.17.16 | 255.255.255.252 | 10.175.17.17 | 10.175.17.18 | 10.175.17.44 | 255.255.255.252 | 10.175.17.45 | 10.175.17.46 | RECTIFICADOR 2 ADICIONAL INSTALADO
PA-0288-AT | -10.1718 | -75.242319 | TERMINAL | 1903040038 | PASCO | OXAPAMPA | PALCAZU | PA-0288-AT | CENTRO CASTILLO | 2026-02-20 | 10.175.1.128 | 10.175.1.129 -- 10.175.1.134 | 255.255.255.248 | 10.175.1.128 | 10.175.1.129 | 10.175.1.130 | 10.175.1.131 | 10.175.1.132 | 10.175.1.133 | 10.175.1.134 | 10.175.13.96 | 255.255.255.252 | 10.175.13.97 | 10.175.13.98 | 10.175.17.52 | 255.255.255.252 | 10.175.17.53 | 10.175.17.54 | RECTIFICADOR 2 ADICIONAL INSTALADO
PA-0289-AT | -9.8867 | -74.986 | TERMINAL | 1903080016 | PASCO | OXAPAMPA | CONSTITUCIÓN | PA-0289-AT | ALTO MORONA | 2026-02-17 | 10.175.6.72 | 10.175.6.73 -- 10.175.6.78 | 255.255.255.248 | 10.175.6.72 | 10.175.6.73 | 10.175.6.74 | 10.175.6.75 | 10.175.6.76 | 10.175.6.77 | 10.175.6.78 | 10.175.15.196 | 255.255.255.252 | 10.175.15.197 | 10.175.15.198 | 10.175.17.60 | 255.255.255.252 | 10.175.17.61 | 10.175.17.62 | NO HAY RECTIFICADOR 2 (SOLO IP RESERVADO)
PA-0290-AT | -10.5117 | -76.2094 | TERMINAL | 1901080096 | PASCO | PASCO | PASCO | PA-0290-AT | SAN PEDRO DE MISHARAN | 2026-02-25 | 10.175.1.208 | 10.175.1.209 -- 10.175.1.214 | 255.255.255.248 | 10.175.1.208 | 10.175.1.209 | 10.175.1.210 | 10.175.1.211 | 10.175.1.212 | 10.175.1.213 | 10.175.1.214 | 10.175.13.136 | 255.255.255.252 | 10.175.13.137 | 10.175.13.138 | 10.175.17.68 | 255.255.255.252 | 10.175.17.69 | 10.175.17.70 | NO HAY RECTIFICADOR 2 (SOLO IP RESERVADO)
PA-0291-AT | -10.5195 | -76.1789 | TERMINAL | 1901100021 | PASCO | PASCO | TICLACAYAN | PA-0291-AT | SAN ANTONIO DE MALAUCHACA | 2026-02-25 | 10.175.0.64 | 10.175.0.65 -- 10.175.0.70 | 255.255.255.248 | 10.175.0.64 | 10.175.0.65 | 10.175.0.66 | 10.175.0.67 | 10.175.0.68 | 10.175.0.69 | 10.175.0.70 | 10.175.12.192 | 255.255.255.252 | 10.175.12.193 | 10.175.12.194 | 10.175.17.76 | 255.255.255.252 | 10.175.17.77 | 10.175.17.78 | NO HAY RECTIFICADOR 2 (SOLO IP RESERVADO)
Note on A141: Jair Briones Manrique: SE CAMBIO HC-0182-AI POR HC-0183-AI
Note on I141: Jair Briones Manrique: SE CAMBIO HC-0182-AI POR HC-0183-AI
Note on J141: Jair Briones Manrique: SE RETIRO LLANQUIPAMPA POR MALCONGA
Note on A326: Jair Briones Manrique: CAMBIO DE INTERMEDIO A TERMINAL 23-01-23
Note on I326: Jair Briones Manrique: CAMBIO DE INTERMEDIO A TERMINAL 23-01-23
Note on A537: Jair Briones Manrique: CAMBIO DE TERMINAL A INTERMEDIO 23-01-23
Note on I537: Jair Briones Manrique: CAMBIO DE TERMINAL A INTERMEDIO 23-01-23
Note on A552: Jair Briones Manrique: CAMBIO DE PA-0137-AT A PA-0288-AT
Note on I552: Jair Briones Manrique: CAMBIO DE PA-0137-AT A PA-0288-AT
Note on J552: Jair Briones Manrique: SE REEMPLAZO NODO ASCENCION POR CENTRO CASTILLO
Note on A553: Jair Briones Manrique: CHANGO PA-0003-AT SE RETIRO, AHORA ALTO MORONA PA-0289-AT
Note on I553: Jair Briones Manrique: CHANGO PA-0003-AT SE RETIRO, AHORA ALTO MORONA PA-0289-AT
Note on J553: Jair Briones Manrique: SE RETIRO NODO CHANGO, Y SE AGREGO ALTO MORONA
Note on A554: Jair Briones Manrique: CAMBIO DE PA-0144-AT A PA-0290-AT
Note on I554: Jair Briones Manrique: CAMBIO DE PA-0144-AT A PA-0290-AT
Note on J554: Jair Briones Manrique: SE REEMPLAZO NODO SAN JOSE (POZUZO) POR SAN PEDRO DE MISHARAN
Note on A555: Jair Briones Manrique: CAMBIO DE PA-0002-AT A PA-0291-AT
Note on I555: Jair Briones Manrique: CAMBIO DE PA-0002-AT A PA-0291-AT
Note on J555: Jair Briones Manrique: SE REEMPLAZO NODO AZUL MINA POR SAN ANTONIO DE MALAUCHACA