## 1. INFORMACIÓN DEL NODO
ACTA DE INSTALACIÓN DE EQUIPAMIENTO E INFRAESTRUCTIRA DEL NODO DE LA RED DE ACCESO "Creación de Banda Ancha para la Conectividad Integral y Desarrollo Social de la Región Huanuco"
N° | 1. INFORMACIÓN DEL NODO
| NODO DISTRITAL | NODO INTERMEDIO | NODO TERMINAL | OTRO | NOMBRE DEL NODO | ID DEL NODO | NOMBRE DE LA LOCALIDAD | DISTRITO | PROVINCIA | REGIÓN | N° DE UBIGEO | LATITUD | LONGITUD | 1.1 REFERENCIA DE UBICACIÓN
1 | X |  |  |  | CAYNA | HC-0002-AD | CAYNA | CAYNA | AMBO | HUANUCO | 1002020001 | -10.2693 | -76.3909 | A 400 m DE LA PLAZA
2 | X |  |  |  | COLPAS | HC-0003-AD | COLPAS | COLPAS | AMBO | HUANUCO | 1002030001 | -10.2687 | -76.4118 | A 50 m DE I.E.N° SAN JUAN DE COLPAS N°32147
3 | X |  |  |  | HUACAR | HC-0004-AD | HUACAR | HUACAR | AMBO | HUANUCO | 1002050001 | -10.1563 | -76.2404 | A 2.15 Km DE LA PLAZA
4 | X |  |  |  | MOSCA | HC-0005-AD | MOSCA | SAN FRANCISCO | AMBO | HUANUCO | 1002060001 | -10.3439 | -76.2923 | FRENTE A LA AVENIDA BOLOGNESI Y 95 m DE DISTANCIA DE LA PLAZA SAN FRANCISCO DE MOSCA
5 | X |  |  |  | TOMAY KICHWA | HC-0007-AD | TOMAY KICHWA | TOMAY KICHWA | AMBO | HUANUCO | 1002080001 | -10.0823 | -76.2096 | A 600 m DEL PUEBLO DE TOMAY KICHWA
6 | X |  |  |  | MARIAS | HC-0010-AD | MARIAS | MARIAS | DOS DE MAYO | HUANUCO | 1003110001 | -9.6058 | -76.7057 | A 170 m DE LA PLAZA
7 | X |  |  |  | QUIVILLA | HC-0012-AD | QUIVILLA | QUIVILLA | DOS DE MAYO | HUANUCO | 1003160001 | -9.5987 | -76.7256 | A 150 m DE LA PLAZA DE ARMAS DE QUIVILLA
8 | X |  |  |  | SHUNQUI | HC-0014-AD | SHUNQUI | SHUNQUI | DOS DE MAYO | HUANUCO | 1003210001 | -9.7311 | -76.7827 | A UNA CUADRA DE LA PLAZA PRINCIPAL
9 | X |  |  |  | CANCHABAMBA | HC-0017-AD | CANCHABAMBA | CANCHABAMBA | HUACAYBAMBA | HUANUCO | 1004020001 | -8.8845 | -77.1203 | A 193 m DEL CENTRO DE SALUD CANCHABAMBA
10 | X |  |  |  | COCHABAMBA(COCHABAMBA) | HC-0018-AD | COCHABAMBA | COCHABAMBA | HUACAYBAMBA | HUANUCO | 1004030001 | -9.0956 | -76.8358 | A 115 m DE PLAZA
11 | X |  |  |  | PINRA | HC-0020-AD | PINRA | PINRA | HUACAYBAMBA | HUANUCO | 1004040001 | -8.9245 | -77.0132 | FRENTE A LA AV. MARAÑON S/N Y 70 m DE LA I.E DANIEL ALÓMIA ROBLES
12 | X |  |  |  | ARANCAY | HC-0021-AD | ARANCAY | ARANCAY | HUAMALIES | HUANUCO | 1005020001 | -9.1722 | -76.7481 | A 160 m DE LA LOSA DEPORTIVA
13 | X |  |  |  | CHAVIN DE PARIARCA | HC-0022-AD | CHAVIN DE PARIARCA | CHAVIN DE PARIARCA | HUAMALIES | HUANUCO | 1005030001 | -9.4254 | -76.7708 | A 270 m DE LA PLAZA
16 | X |  |  |  | MIRAFLORES(MIRAFLORES) | HC-0026-AD | MIRAFLORES | MIRAFLORES | HUAMALIES | HUANUCO | 1005060001 | -9.493 | -76.8187 | A 120 m DE LA PLAZA
17 | X |  |  |  | CACHICOTO | HC-0027-AD | CACHICOTO | MONZON | HUAMALIES | HUANUCO | 1005070002 | -9.2133 | -76.2094 | A 250 m DE LA PLAZA DE ARMAS DE CACHICOTO
18 | X |  |  |  | MONZON | HC-0028-AD | MONZON | MONZON | HUAMALIES | HUANUCO | 1005070001 | -9.2807 | -76.3945 | A 260 m DE LA PLAZA DE ARMAS DE MONZON
19 | X |  |  |  | PALO ACERO | HC-0029-AD | PALO ACERO | MONZON | HUAMALIES | HUANUCO | 1005070049 | -9.2394 | -76.0877 | EL TERRENO ES COLINDANTE CON EL JR. MIGUEL MALATESTA Y SE ENCUENTRA AL FRENTE DEL CAMPO DEPORTIVO
20 | X |  |  |  | PUNCHAO | HC-0030-AD | PUNCHAO | PUNCHAO | HUAMALIES | HUANUCO | 1005080001 | -9.4627 | -76.8179 | A DOS CUADRAS DE LA PLAZA PRINCIPAL.
21 | X |  |  |  | PUÑOS | HC-0031-AD | PUÑOS | PUÑOS | HUAMALIES | HUANUCO | 1005090001 | -9.5005 | -76.8896 | A UNA CUADRA DE LA I.E MAGLORIO R. PADILLA CAQUI
22 |  | X |  |  | SINGA | HC-0032-AI | SINGA | SINGA | HUAMALIES | HUANUCO | 1005100001 | -9.381 | -76.8067 | SE ENCUENTRA A 1000 m DE LA PLAZA DEL PUEBLO DE SINGA
23 | X |  |  |  | TANTAMAYO | HC-0033-AD | TANTAMAYO | TANTAMAYO | HUAMALIES | HUANUCO | 1005110001 | -9.3959 | -76.7184 | A 120 m DEL CAMPO DEPORTIVO DE TANTAMAYO
24 | X |  |  |  | LA ESPERANZA | HC-0034-AD | LA ESPERANZA | AMARILIS | HUANUCO | HUANUCO | 1001020003 | -9.8942 | -76.2139 | A 480 m DE LA CARRETERA CENTRAL
25 | X |  |  |  | ACOMAYO | HC-0036-AD | ACOMAYO | CHINCHAO | HUANUCO | HUANUCO | 1001030001 | -9.8018 | -76.0731 | COLINDANTE POR EL FRENTE CON EL JR. 28 DE JULIO A
26 | X |  |  |  | MARGOS | HC-0039-AD | MARGOS | MARGOS | HUANUCO | HUANUCO | 1001050001 | -10.0079 | -76.5229 | A 3 CUADRAS DE LA PLAZA DE ARMAS
27 | X |  |  |  | CAYHUAYNA | HC-0040-AD | CAYHUAYNA | PILLCO MARCA | HUANUCO | HUANUCO | 1001110001 | -9.9547 | -76.2454 | A 4 CUADRAS DE LA COMISARÍA PNP CAYHUAYNA PARALELA A LA AV. UNIVERSITARIA
28 | X |  |  |  | SAN PEDRO DE CANI | HC-0042-AD | SAN PEDRO DE CANI | QUISQUI (KICHKI) | HUANUCO | HUANUCO | 1001060014 | -9.8867 | -76.3864 | A 70 m DE LA PLAZA DE SAN PEDRO DE CANI
29 | X |  |  |  | CAYRAN | HC-0043-AD | CAYRAN | SAN FRANCISCO DE CAYRAN | HUANUCO | HUANUCO | 1001070001 | -9.9763 | -76.2838 | A 500 m DE LA PLAZADE ARMAS DE CAYRAN
31 | X |  |  |  | CHAULAN | HC-0045-AD | CHAULAN | SAN PEDRO DE CHAULAN | HUANUCO | HUANUCO | 1001080001 | -10.0552 | -76.4842 | A 5 CUADRA APROXIMADAMENTE DESDE LA PLAZA DE CHAULAN
32 | X |  |  |  | YACUS | HC-0047-AD | YACUS | YACUS | HUANUCO | HUANUCO | 1001120001 | -9.9843 | -76.5048 | SE UBICA EN EL JR AGUAS VERDES MZ M3 ,DISTRITO DE YACUS A 220 m DE LA PLAZA.
33 | X |  |  |  | YARUMAYO | HC-0048-AD | YARUMAYO | YARUMAYO | HUANUCO | HUANUCO | 1001100001 | -10.0038 | -76.4692 | A 100 m DE LA PLAZA DE ARMAS
34 | X |  |  |  | BAÑOS | HC-0049-AD | BAÑOS | BAÑOS | LAURICOCHA | HUANUCO | 1010020001 | -10.0716 | -76.7348 | A 120 m DEL GRIFO MATOS.
35 | X |  |  |  | JIVIA | HC-0051-AD | JIVIA | JIVIA | LAURICOCHA | HUANUCO | 1010030001 | -10.0236 | -76.6813 | A 180 m DE LA PLAZA.
37 | X |  |  |  | RONDOS | HC-0053-AD | RONDOS | RONDOS | LAURICOCHA | HUANUCO | 1010050001 | -9.9843 | -76.6871 | SE UBICA EN LA ESQUINA DEL JR 27 DE DICIEMBRE Y EL JR JUNIN A DOS CUADRAS DE LA PLAZA DE ARMAS
38 | X |  |  |  | CAURI | HC-0054-AD | CAURI | SAN MIGUEL DE CAURI | LAURICOCHA | HUANUCO | 1010070001 | -10.1427 | -76.623 | A 230 m DEL CENTRO DE SALUD DE CAURI
39 | X |  |  |  | HERMILIO VALDIZAN | HC-0056-AD | HERMILIO VALDIZAN | HERMILIO VALDIZAN | LEONCIO PRADO | HUANUCO | 1006030001 | -9.2047 | -75.8363 | A 100 m DE LA PLAZA
41 | X |  |  |  | SANTO DOMINGO DE ANDA | HC-0058-AD | SANTO DOMINGO DE ANDA | JOSE CRESPO Y CASTILLO | LEONCIO PRADO | HUANUCO | 1006040049 | -9.0592 | -76.078 | A 2 CUADRAS DEL II.EE. N°168 SANTO DOMINGO DE ANDA
42 | X |  |  |  | NARANJILLO | HC-0059-AD | NARANJILLO | LUYANDO | LEONCIO PRADO | HUANUCO | 1006050001 | -9.2504 | -75.9952 | SE UBICA EN EL JR MARIANO MELGAR A 50 m DEL ESTADIO NARANJILLO - LA BOMBONERA
43 | X |  |  |  | PUCAYACU | HC-0061-AD | PUCAYACU | PUCAYACU | LEONCIO PRADO | HUANUCO | 1006070001 | -8.7497 | -76.1196 | A DOS CUADRAS DE LA PLAZA DE ARMAS DE PUCAYACU
45 | X |  |  |  | LA MORADA | HC-0065-AD | LA MORADA | LA MORADA | MARAÑON | HUANUCO | 1007040001 | -8.7935 | -76.2499 | SE ENCUENTRA EN EL PASAJE LOS LAURELES A 29 m DEL JR. MIGUEL GRAU A UNA CUADRA DE LA MUNICIPALIDAD DISTRITAL DE LA MORADA
46 | X |  |  |  | SAN BUENAVENTURA | HC-0066-AD | SAN BUENAVENTURA | SAN BUENAVENTURA | MARAÑON | HUANUCO | 1007030001 | -8.7692 | -77.1867 | EL TERRENO SE ENCUENTRA A 240 m. APROX. DE LA PLAZA SAN BUENAVENTURA
47 | X |  |  |  | SANTA ROSA DE ALTO YANAJANCA | HC-0067-AD | SANTA ROSA DE ALTO YANAJANCA | SANTA ROSA DE ALTO YANAJANCA | MARAÑON | HUANUCO | 1007050001 | -8.6564 | -76.3192 | A 500 m. DEL LOCAL COMUNAL DE SANTA ROSA DE ALTO YANAJANCA
49 | X |  |  |  | CODO DEL POZUZO | HC-0072-AD | CODO DEL POZUZO | CODO DEL POZUZO | PUERTO INCA | HUANUCO | 1009020001 | -9.6753 | -75.465 | A 780 m DE LA PLAZA DE ARMAS PARALELO AL RIO A 40M DEL RIO
50 | X |  |  |  | HONORIA | HC-0073-AD | HONORIA | HONORIA | PUERTO INCA | HUANUCO | 1009030001 | -8.7662 | -74.7108 | A 300 m DE LA PLAZA
52 | X |  |  |  | TOURNAVISTA | HC-0076-AD | TOURNAVISTA | TOURNAVISTA | PUERTO INCA | HUANUCO | 1009040001 | -8.9339 | -74.702 | A 200 m DEL ESTADIO MUNICIPAL DE TOURNAVISTA
53 | X |  |  |  | YUYAPICHIS | HC-0077-AD | YUYAPICHIS | YUYAPICHIS | PUERTO INCA | HUANUCO | 1009050001 | -9.6248 | -74.9766 | A 360 m DE LA PLAZA
54 | X |  |  |  | CHUPAN | HC-0078-AD | CHUPAN | APARICIO POMARES | YAROWILCA | HUANUCO | 1011040001 | -9.7454 | -76.6475 | A 500 m DE LA PLAZA DE ARMAS
56 | X |  |  |  | OBAS | HC-0084-AD | OBAS | OBAS | YAROWILCA | HUANUCO | 1011060001 | -9.7955 | -76.6677 | A CUATRO CUADRAS DE LA PLAZA PRINCIPAL
58 |  | X |  |  | COYLLAR | HC-0088-AI | COYLLAR | AMBO | AMBO | HUANUCO | 1002010014 | -10.1077 | -76.168 | EL TERRENO SE ENCUENTRA A 260 m DE LA I.E N°32687 COYLLAR
59 |  |  | X |  | HUANDOBAMBA | HC-0089-AT | HUANDOBAMBA | AMBO | AMBO | HUANUCO | 1002010033 | -10.1727 | -76.178 | A 200 m DE LA I.E. HUANDOBAMBA
60 |  |  | X |  | SAN ANTONIO DE CHUCCHUC | HC-0091-AT | SAN ANTONIO DE CHUCCHUC | COLPAS | AMBO | HUANUCO | 1002030006 | -10.2093 | -76.4656 | EL TERRENO SE ENCUENTRA A 130 m DE LA PLAZA SAN ANATONIO DE CHUCCHUC

## 2. EQUIPAMIENTO DE TRANSMISIÓN
[49 empty] | 2026-01-02 | 2026-01-02 | 2026-01-02 | 2026-01-02 | 2026-01-02 | 2026-01-02 | 2026-01-02 | 2026-01-02 | 2026-01-02 | 2026-01-02 | 2026-01-02 | 2026-01-02 | 2026-01-02 | 2026-01-02 | 2026-01-02 | 2026-01-02 | 2026-01-02 | 2026-01-02 | 2026-01-02 | 2026-01-02 | 2026-01-02 | 2026-01-02 | 2026-01-02 | 2026-01-02 | 2026-01-02 | 2026-01-02 | 2026-01-02 | 2026-01-02 | 2026-01-02 | 2026-01-02 | 2026-01-02 | 2026-03-02 | 2026-03-02 | 2026-03-02 | 2026-03-02 | 2026-03-02 | 2026-03-02 | 2026-03-02 | 2026-03-02 | 2026-03-02 | 2026-03-02 | 2026-03-02 | 2026-03-02 |  | 2026-01-02 | 2026-01-02 | 2026-01-02 | 2026-01-02 | 2026-01-02 | 2026-01-02 | 2026-01-02 | 2026-01-02 | 2026-01-02 | 2026-01-02 | 2026-01-02 | 2026-01-02 | 2026-01-02 | 2026-01-02 | 2026-01-02 | 2026-01-02 | 2026-01-02 | 2026-01-02 | 2026-01-02 | 2026-01-02 | 2026-01-02 | 2026-01-02 | 2026-01-02 | 2026-01-02 | 2026-01-02 | 2026-01-02 | 2026-01-02 | 2026-01-02 | 2026-01-02 | 2026-01-02 | 2026-01-02 | 2026-03-02 | 2026-03-02 | 2026-03-02 | 2026-03-02 | 2026-03-02 | 2026-03-02 | 2026-03-02 | 2026-03-02 | 2026-03-02 | 2026-03-02 | 2026-03-02 | 2026-03-02 |  | 2026-01-02 | 2026-01-02 | 2026-01-02 | 2026-01-02 | 2026-01-02 | 2026-01-02 | 2026-01-02 | 2026-01-02 | 2026-01-02 | 2026-01-02 | 2026-01-02 | 2026-01-02 | 2026-01-02 | 2026-01-02 | 2026-01-02 | 2026-01-02 | 2026-01-02 | 2026-01-02 | 2026-01-02 | 2026-01-02 | 2026-01-02 | 2026-01-02 | 2026-01-02 | 2026-01-02 | 2026-01-02 | 2026-01-02 | 2026-01-02 | 2026-01-02 | 2026-01-02 | 2026-01-02 | 2026-01-02 | 2026-03-02 | 2026-03-02 | 2026-03-02 | 2026-03-02 | 2026-03-02 | 2026-03-02 | 2026-03-02 | 2026-03-02 | 2026-03-02 | 2026-03-02 | 2026-03-02 | 2026-03-02 |  | 2026-01-02 | 2026-01-02 | 2026-01-02 | 2026-01-02 | 2026-01-02 | 2026-01-02 | 2026-01-02 | 2026-01-02 | 2026-01-02 | 2026-01-02 | 2026-01-02 | 2026-01-02 | 2026-01-02 | 2026-01-02 | 2026-01-02 | 2026-01-02 | 2026-01-02 | 2026-01-02 | 2026-01-02 | 2026-01-02 | 2026-01-02 | 2026-01-02 | 2026-01-02 | 2026-01-02 | 2026-01-02 | 2026-01-02 | 2026-01-02 | 2026-01-02 | 2026-01-02 | 2026-01-02 | 2026-01-02 | 2026-03-02 | 2026-03-02 | 2026-03-02 | 2026-03-02 | 2026-03-02 | 2026-03-02 | 2026-03-02 | 2026-03-02 | 2026-03-02 | 2026-03-02 | 2026-03-02 | 2026-03-02 |  | 2026-01-02 | 2026-01-02 | 2026-01-02 | 2026-01-02 | 2026-01-02 | 2026-01-02 | 2026-01-02 | 2026-01-02 | 2026-01-02 | 2026-01-02 | 2026-01-02 | 2026-01-02 | 2026-01-02 | 2026-01-02 | 2026-01-02 | 2026-01-02 | 2026-01-02 | 2026-01-02 | 2026-01-02 | 2026-01-02 | 2026-01-02 | 2026-01-02 | 2026-01-02 | 2026-01-02 | 2026-01-02 | 2026-01-02 | 2026-01-02 | 2026-01-02 | 2026-01-02 | 2026-01-02 | 2026-01-02 | 2026-03-02 | 2026-03-02 | 2026-03-02 | 2026-03-02 | 2026-03-02 | 2026-03-02 | 2026-03-02 | 2026-03-02 | 2026-03-02 | 2026-03-02 | 2026-03-02 | 2026-03-02 |  | 2026-01-02 | 2026-01-02 | 2026-01-02 | 2026-01-02 | 2026-01-02 | 2026-01-02 | 2026-01-02 | 2026-01-02 | 2026-01-02 | 2026-01-02 | 2026-01-02 | 2026-01-02 | 2026-01-02 | 2026-01-02 | 2026-01-02 | 2026-01-02 | 2026-01-02 | 2026-01-02 | 2026-01-02 | 2026-01-02 | 2026-01-02 | 2026-01-02 | 2026-01-02 | 2026-01-02 | 2026-01-02 | 2026-01-02 | 2026-01-02 | 2026-01-02 | 2026-01-02 | 2026-01-02 | 2026-01-02 | 2026-03-02 | 2026-03-02 | 2026-03-02 | 2026-03-02 | 2026-03-02 | 2026-03-02 | 2026-03-02 | 2026-03-02 | 2026-03-02 | 2026-03-02 | 2026-03-02 | 2026-03-02 |  | 2026-01-02 | 2026-01-02 | 2026-01-02 | 2026-01-02 | 2026-01-02 | 2026-01-02 | 2026-01-02 | 2026-01-02 | 2026-01-02 | 2026-01-02 | 2026-01-02 | 2026-01-02 | 2026-01-02 | 2026-01-02 | 2026-01-02 | 2026-01-02 | 2026-01-02 | 2026-01-02 | 2026-01-02 | 2026-01-02 | 2026-01-02 | 2026-01-02 | 2026-01-02 | 2026-01-02 | 2026-01-02 | 2026-01-02 | 2026-01-02 | 2026-01-02 | 2026-01-02 | 2026-01-02 | 2026-01-02 | 2026-03-02 | 2026-03-02 | 2026-03-02 | 2026-03-02 | 2026-03-02 | 2026-03-02 | 2026-03-02 | 2026-03-02 | 2026-03-02 | 2026-03-02 | 2026-03-02 | 2026-03-02 |  | 2026-01-02 | 2026-01-02 | 2026-01-02 | 2026-01-02 | 2026-01-02 | 2026-01-02 | 2026-01-02 | 2026-01-02 | 2026-01-02 | 2026-01-02 | 2026-01-02 | 2026-01-02 | 2026-01-02 | 2026-01-02 | 2026-01-02 | 2026-01-02 | 2026-01-02 | 2026-01-02 | 2026-01-02 | 2026-01-02 | 2026-01-02 | 2026-01-02 | 2026-01-02 | 2026-01-02 | 2026-01-02 | 2026-01-02 | 2026-01-02 | 2026-01-02 | 2026-01-02 | 2026-01-02 | 2026-01-02 | 2026-03-02 | 2026-03-02 | 2026-03-02 | 2026-03-02 | 2026-03-02 | 2026-03-02 | 2026-03-02 | 2026-03-02 | 2026-03-02 | 2026-03-02 | 2026-03-02 | 2026-03-02 |  | 2026-01-02 | 2026-01-02 | 2026-01-02 | 2026-01-02 | 2026-01-02 | 2026-01-02 | 2026-01-02 | 2026-01-02 | 2026-01-02 | 2026-01-02 | 2026-01-02 | 2026-01-02 | 2026-01-02 | 2026-01-02 | 2026-01-02 | 2026-01-02 | 2026-01-02 | 2026-01-02 | 2026-01-02 | 2026-01-02 | 2026-01-02 | 2026-01-02 | 2026-01-02 | 2026-01-02 | 2026-01-02 | 2026-01-02 | 2026-01-02 | 2026-01-02 | 2026-01-02 | 2026-01-02 | 2026-01-02 | 2026-03-02 | 2026-03-02 | 2026-03-02 | 2026-03-02 | 2026-03-02 | 2026-03-02 | 2026-03-02 | 2026-03-02 | 2026-03-02 | 2026-03-02 | 2026-03-02 | 2026-03-02 |  | 2026-01-02 | 2026-01-02 | 2026-01-02 | 2026-01-02 | 2026-01-02 | 2026-01-02 | 2026-01-02 | 2026-01-02 | 2026-01-02 | 2026-01-02 | 2026-01-02 | 2026-01-02 | 2026-01-02 | 2026-01-02 | 2026-01-02 | 2026-01-02 | 2026-01-02 | 2026-01-02 | 2026-01-02 | 2026-01-02 | 2026-01-02 | 2026-01-02 | 2026-01-02 | 2026-01-02 | 2026-01-02 | 2026-01-02 | 2026-01-02 | 2026-01-02 | 2026-01-02 | 2026-01-02 | 2026-01-02 | 2026-03-02 | 2026-03-02 | 2026-03-02 | 2026-03-02 | 2026-03-02 | 2026-03-02 | 2026-03-02 | 2026-03-02 | 2026-03-02 | 2026-03-02 | 2026-03-02 | 2026-03-02 |  | 2026-01-02 | 2026-01-02 | 2026-01-02 | 2026-01-02 | 2026-01-02 | 2026-01-02 | 2026-01-02 | 2026-01-02 | 2026-01-02 | 2026-01-02 | 2026-01-02 | 2026-01-02 | 2026-01-02 | 2026-01-02 | 2026-01-02 | 2026-01-02 | 2026-01-02 | 2026-01-02 | 2026-01-02 | 2026-01-02 | 2026-01-02 | 2026-01-02 | 2026-01-02 | 2026-01-02 | 2026-01-02 | 2026-01-02 | 2026-01-02 | 2026-01-02 | 2026-01-02 | 2026-01-02 | 2026-01-02 | 2026-03-02 | 2026-03-02 | 2026-03-02 | 2026-03-02 | 2026-03-02 | 2026-03-02 | 2026-03-02 | 2026-03-02 | 2026-03-02 | 2026-03-02 | 2026-03-02 | 2026-03-02 | 2.2 EQUIPOS DE RED/OPTICOS | [15 empty] | 2.4. DESCRIPCIÓN DE ENLACES (OPTICOS) | time axis 2026-01-02 to 2026-03-02
|  |  |  | ENLACE 1 | [43 empty] | ENLACE 2 | [43 empty] | ENLACE 3 | [43 empty] | ENLACE 4 | [43 empty] | ENLACE 5 | [43 empty] | ENLACE 6 | [43 empty] | ENLACE 7 | [43 empty] | ENLACE 8 | [43 empty] | ENLACE 9 | [43 empty] | ENLACE 10 | [43 empty] | ENLACE 11 | [43 empty] | ENLACE 12 | [43 empty] | ROUTER |  |  |  | TRANSCEIVERS 10/100/1000 BASE T |  |  |  | TRANSCEIVERS SFP OPTICOS |  |  |  | ODF |  |  |  | ENLACE N° 1 | [6 empty] | ENLACE N° 2 | [6 empty] | ENLACE N° 3 | [6 empty] | ENLACE N° 4 | [6 empty] | ENLACE N° 5 | [6 empty] | ENLACE N° 6
N° | REGION | HC-0264-AI | NOMBRE DE NODO | COD1 | N° Enlace | Tipo* | Equipos | Marca | IDU1-MODELO | IDU1-S/N | Equipos | Marca | IDU2-MODELO | IDU2-S/N | Equipos | Marca | ODU1-MODELO | ODU1-S/N | Equipos | Marca | ODU2-MODELO | ODU2-S/N | Equipos | Marca | ODU3-MODELO | ODU3-S/N | Equipos | Marca | ODU4-MODELO | ODU4-S/N | Equipos | Marca | ANTENA-MODELO | ANTENA-S/N | CARACTERISTICAS ANTENA | Nodo remoto ID | Nodo remoto Nombre | Distancia (km) | Potencia Tx. (dBm) | Banda de Frecuencia (Ghz) | PIRE (dBm) | Polarización | Modulaciòn | RSS Local dBm | RSS Remoto dBm | Capacidad (Mbps) | Comentario | COD2 | N° Enlace | Tipo* | Equipo | Marca | IDU1-MODELO | IDU1-S/N | Equipo | Marca | IDU2-MODELO | IDU2-S/N | Equipo | Marca | ODU1-MODELO | ODU1-S/N | Equipo | Marca | ODU2-MODELO | ODU2-S/N | Equipo | Marca | ODU3-MODELO | ODU3-S/N | Equipo | Marca | ODU4-MODELO | ODU4-S/N | Equipo | Marca | ANTENA-MODELO | ANTENA-S/N | CARACTERISTICAS | Nodo remoto ID | Nodo remoto Nombre | Distancia (km) | Potencia Tx. (dBm) | Banda de Frecuencia (Ghz) | PIRE (dBm) | Polarización | Modulaciòn | RSS Local dBm | RSS Remoto dBm | Capacidad (Mbps) | Comentario | COD3 | N° Enlace | Tipo* | Equipo | Marca | IDU1-MODELO | IDU1-S/N | Equipo | Marca | IDU2-MODELO | IDU2-S/N | Equipo | Marca | ODU1-MODELO | ODU1-S/N | Equipo | Marca | ODU2-MODELO | ODU2-S/N | Equipo | Marca | ODU3-MODELO | ODU3-S/N | Equipo | Marca | ODU4-MODELO | ODU4-S/N | Equipo | Marca | ANTENA-MODELO | ANTENA-S/N | CARACTERISTICAS ANTENA | Nodo remoto ID | Nodo remoto Nombre | Distancia (km) | Potencia Tx. (dBm) | Banda de Frecuencia (Ghz) | PIRE (dBm) | Polarización | Modulaciòn | RSS Local dBm | RSS Remoto dBm | Capacidad (Mbps) | Comentario | COD4 | N° Enlace | Tipo* | Equipo | Marca | IDU1-MODELO | IDU1-S/N | Equipo | Marca | IDU2-MODELO | IDU2-S/N | Equipo | Marca | ODU1-MODELO | ODU1-S/N | Equipo | Marca | ODU2-MODELO | ODU2-S/N | Equipo | Marca | ODU3-MODELO | ODU3-S/N | Equipo | Marca | ODU4-MODELO | ODU4-S/N | Equipo | Marca | ANTENA-MODELO | ANTENA-S/N | CARACTERISTICAS ANTENA | Nodo remoto ID | Nodo remoto Nombre | Distancia (km) | Potencia Tx. (dBm) | Banda de Frecuencia (Ghz) | PIRE (dBm) | Polarización | Modulaciòn | RSS Local dBm | RSS Remoto dBm | Capacidad (Mbps) | Comentario | COD5 | N° Enlace | Tipo* | Equipo | Marca | IDU1-MODELO | IDU1-S/N | Equipo | Marca | IDU2-MODELO | IDU2-S/N | Equipo | Marca | ODU1-MODELO | ODU1-S/N | Equipo | Marca | ODU2-MODELO | ODU2-S/N | Equipo | Marca | ODU3-MODELO | ODU3-S/N | Equipo | Marca | ODU4-MODELO | ODU4-S/N | Equipo | Marca | ANTENA-MODELO | ANTENA-S/N | CARACTERISTICAS ANTENA | Nodo remoto ID | Nodo remoto Nombre | Distancia (km) | Potencia Tx. (dBm) | Banda de Frecuencia (Ghz) | PIRE (dBm) | Polarización | Modulaciòn | RSS Local dBm | RSS Remoto dBm | Capacidad (Mbps) | Comentario | COD6 | N° Enlace | Tipo* | Equipo | Marca | IDU1-MODELO | IDU1-S/N | Equipo | Marca | IDU2-MODELO | IDU2-S/N | Equipo | Marca | ODU1-MODELO | ODU1-S/N | Equipo | Marca | ODU2-MODELO | ODU2-S/N | Equipo | Marca | ODU3-MODELO | ODU3-S/N | Equipo | Marca | ODU4-MODELO | ODU4-S/N | Equipo | Marca | ANTENA-MODELO | ANTENA-S/N | CARACTERISTICAS ANTENA | Nodo remoto ID | Nodo remoto Nombre | Distancia (km) | Potencia Tx. (dBm) | Banda de Frecuencia (Ghz) | PIRE (dBm) | Polarización | Modulaciòn | RSS Local dBm | RSS Remoto dBm | Capacidad (Mbps) | Comentario | COD7 | N° Enlace | Tipo* | Equipo | Marca | IDU1-MODELO | IDU1-S/N | Equipo | Marca | IDU2-MODELO | IDU2-S/N | Equipo | Marca | ODU1-MODELO | ODU1-S/N | Equipo | Marca | ODU2-MODELO | ODU2-S/N | Equipo | Marca | ODU3-MODELO | ODU3-S/N | Equipo | Marca | ODU4-MODELO | ODU4-S/N | Equipo | Marca | ANTENA-MODELO | ANTENA-S/N | CARACTERISTICAS ANTENA | Nodo remoto ID | Nodo remoto Nombre | Distancia (km) | Potencia Tx. (dBm) | Banda de Frecuencia (Ghz) | PIRE (dBm) | Polarización | Modulaciòn | RSS Local dBm | RSS Remoto dBm | Capacidad (Mbps) | Comentario | COD8 | N° Enlace | Tipo* | Equipo | Marca | IDU1-MODELO | IDU1-S/N | Equipo | Marca | IDU2-MODELO | IDU2-S/N | Equipo | Marca | ODU1-MODELO | ODU1-S/N | Equipo | Marca | ODU2-MODELO | ODU2-S/N | Equipo | Marca | ODU3-MODELO | ODU3-S/N | Equipo | Marca | ODU4-MODELO | ODU4-S/N | Equipo | Marca | ANTENA-MODELO | ANTENA-S/N | CARACTERISTICAS ANTENA | Nodo remoto ID | Nodo remoto Nombre | Distancia (km) | Potencia Tx. (dBm) | Banda de Frecuencia (Ghz) | PIRE (dBm) | Polarización | Modulaciòn | RSS Local dBm | RSS Remoto dBm | Capacidad (Mbps) | Comentario | COD9 | N° Enlace | Tipo* | Equipo | Marca | IDU1-MODELO | IDU1-S/N | Equipo | Marca | IDU2-MODELO | IDU2-S/N | Equipo | Marca | ODU1-MODELO | ODU1-S/N | Equipo | Marca | ODU2-MODELO | ODU2-S/N | Equipo | Marca | ODU3-MODELO | ODU3-S/N | Equipo | Marca | ODU4-MODELO | ODU4-S/N | Equipo | Marca | ANTENA-MODELO | ANTENA-S/N | CARACTERISTICAS ANTENA | Nodo remoto ID | Nodo remoto Nombre | Distancia (km) | Potencia Tx. (dBm) | Banda de Frecuencia (Ghz) | PIRE (dBm) | Polarización | Modulaciòn | RSS Local dBm | RSS Remoto dBm | Capacidad (Mbps) | Comentario | COD10 | N° Enlace | Tipo* | Equipo | Marca | IDU1-MODELO | IDU1-S/N | Equipo | Marca | IDU2-MODELO | IDU2-S/N | Equipo | Marca | ODU1-MODELO | ODU1-S/N | Equipo | Marca | ODU2-MODELO | ODU2-S/N | Equipo | Marca | ODU3-MODELO | ODU3-S/N | Equipo | Marca | ODU4-MODELO | ODU4-S/N | Equipo | Marca | ANTENA-MODELO | ANTENA-S/N | CARACTERISTICAS ANTENA | Nodo remoto ID | Nodo remoto Nombre | Distancia (km) | Potencia Tx. (dBm) | Banda de Frecuencia (Ghz) | PIRE (dBm) | Polarización | Modulaciòn | RSS Local dBm | RSS Remoto dBm | Capacidad (Mbps) | Comentario | COD11 | N° Enlace | Tipo* | Equipo | Marca | IDU1-MODELO | IDU1-S/N | Equipo | Marca | IDU2-MODELO | IDU2-S/N | Equipo | Marca | ODU1-MODELO | ODU1-S/N | Equipo | Marca | ODU2-MODELO | ODU2-S/N | Equipo | Marca | ODU3-MODELO | ODU3-S/N | Equipo | Marca | ODU4-MODELO | ODU4-S/N | Equipo | Marca | ANTENA-MODELO | ANTENA-S/N | CARACTERISTICAS ANTENA | Nodo remoto ID | Nodo remoto Nombre | Distancia (km) | Potencia Tx. (dBm) | Banda de Frecuencia (Ghz) | PIRE (dBm) | Polarización | Modulaciòn | RSS Local dBm | RSS Remoto dBm | Capacidad (Mbps) | Comentario | COD12 | N° Enlace | Tipo* | Equipo | Marca | IDU1-MODELO | IDU1-S/N | Equipo | Marca | IDU2-MODELO | IDU2-S/N | Equipo | Marca | ODU1-MODELO | ODU1-S/N | Equipo | Marca | ODU2-MODELO | ODU2-S/N | Equipo | Marca | ODU3-MODELO | ODU3-S/N | Equipo | Marca | ODU4-MODELO | ODU4-S/N | Equipo | Marca | ANTENA-MODELO | ANTENA-S/N | CARACTERISTICAS ANTENA | Nodo remoto ID | Nodo remoto Nombre | Distancia (km) | Potencia Tx. (dBm) | Banda de Frecuencia (Ghz) | PIRE (dBm) | Polarización | Modulaciòn | RSS Local dBm | RSS Remoto dBm | Capacidad (Mbps) | Comentario | MARCA | MODELO | SERIE | COMENTARIOS | MARCA | MODELO | SERIE | COMENTARIOS | MARCA | MODELO | SERIE | COMENTARIOS | MARCA | MODELO | SERIE | COMENTARIOS | NODO REMOTO ID/NOMBRE | DISTANCIA | LONGITUD ONDA | POT TX. (dBm) | POT RX. (dBm) | CAPACIDAD (MBPS) | COMENTARIO | NODO REMOTO ID/NOMBRE | DISTANCIA | LONGITUD ONDA | POT TX. (dBm) | POT RX. (dBm) | CAPACIDAD (MBPS) | COMENTARIO | NODO REMOTO ID/NOMBRE | DISTANCIA | LONGITUD ONDA | POT TX. (dBm) | POT RX. (dBm) | CAPACIDAD (MBPS) | COMENTARIO | NODO REMOTO ID/NOMBRE | DISTANCIA | LONGITUD ONDA | POT TX. (dBm) | POT RX. (dBm) | CAPACIDAD (MBPS) | COMENTARIO | NODO REMOTO ID/NOMBRE | DISTANCIA | LONGITUD ONDA | POT TX. (dBm) | POT RX. (dBm) | CAPACIDAD (MBPS) | COMENTARIO | NODO REMOTO ID/NOMBRE | DISTANCIA | LONGITUD ONDA | POT TX. (dBm) | POT RX. (dBm) | CAPACIDAD (MBPS) | COMENTARIO
5 | HUANUCO | HC-0007-AD | TOMAY KICHWA | NA | [43 empty] | NA | NA | NA | NA | NA | NA | NA | NA | NA | NA | NA | NA | NA | NA | NA | NA | NA | NA | NA | NA | NA | NA | NA | NA | NA | NA | NA | NA | NA | NA | NA | NA | NA | NA | NA | NA | NA | NA | NA | NA | NA | NA | NA | NA | NA | NA | NA | NA | NA | NA | NA | NA | NA | NA | NA | NA | NA | NA | NA | NA | NA | NA | NA | NA | NA | NA | NA | NA | NA | NA | NA | NA | NA | NA | NA | NA | NA | NA | NA | NA | NA | NA | NA | NA | NA | NA | NA | NA | NA | NA | NA | NA | NA | NA | NA | NA | NA | NA | NA | NA | NA | NA | NA | NA | NA | NA | NA | NA | NA | NA | NA | NA | NA | NA | NA | NA | NA | NA | NA | NA | NA | NA | NA | NA | NA | NA | NA | NA | NA | NA | NA | NA | NA | NA | NA | NA | NA | NA | NA | NA | NA | NA | NA | NA | NA | NA | NA | NA | NA | NA | NA | NA | NA | NA | NA | NA | NA | NA | NA | NA | NA | NA | NA | NA | NA | NA | NA | NA | NA | NA | NA | NA | NA | NA | NA | NA | NA | NA | NA | NA | NA | NA | NA | NA | NA | NA | NA | NA | NA | NA | NA | NA | NA | NA | NA | NA | NA | NA | NA | NA | NA | NA | NA | NA | NA | NA | NA | NA | NA | NA | NA | NA | NA | NA | NA | NA | NA | NA | NA | NA | NA | NA | NA | NA | NA | NA | NA | NA | NA | NA | NA | NA | NA | NA | NA | NA | NA | NA | NA | NA | NA | NA | NA | NA | NA | NA | NA | NA | NA | NA | NA | NA | NA | NA | NA | NA | NA | NA | NA | NA | NA | NA | NA | NA | NA | NA | NA | NA | NA | NA | NA | NA | NA | NA | NA | NA | NA | NA | NA | NA | NA | NA | NA | NA | NA | NA | NA | NA | NA | NA | NA | NA | NA | NA | NA | NA | NA | NA | NA | NA | NA | NA | NA | NA | NA | NA | NA | NA | NA | NA | NA | NA | NA | NA | NA | NA | NA | NA | NA | NA | NA | NA | NA | NA | NA | NA | NA | NA | NA | NA | NA | NA | NA | NA | NA | NA | NA | NA | NA | NA | NA | NA | NA | NA | NA | NA | NA | NA | NA | NA | NA | NA | NA | NA | NA | NA | NA | NA | NA | NA | NA | NA | NA | NA | NA | NA | NA | NA | NA | NA | NA | NA | NA | NA | NA | NA | NA | NA | NA | NA | NA | NA | NA | NA | NA | NA | NA | NA | NA | NA | NA | NA | NA | NA | NA | NA | NA | NA | NA | NA | NA | NA | NA | NA | NA | NA | NA | NA | NA | NA | NA | NA | NA | NA | NA | NA | NA | NA | NA | NA | NA | NA | NA | NA | NA | NA | NA | NA | NA | NA | NA | NA | NA | NA | NA | NA | NA | NA | NA | NA | NA | NA | NA | NA | NA | NA | NA | NA | NA | NA | NA | NA | NA | NA | NA | NA | NA | NA | NA | NA | NA | NA | NA | NA | NA | NA | NA | NA | NA | NA | NA | NA | NA | NA | NA | NA | NA | NA | NA | NA | NA | NA | NA | NA | HUAWEI | ATN910C-B | 2102350TKK10L7000123 | NA | 0 | 0 | 0 | NA | HG GENUINE | MXPD-243S | HA19380782314 | NA | NA | NA | NA | NA | to_HUA-TOMAY_KICHWA-DIST-NE40EM2K_Eth-trunk20 | 10KM | 1310 | -8.35 | -5.97 | 1000 | 0 | 0 | 0 | 0 | 0 | 0 | 0 | 0 | 0 | 0 | 0 | 0 | 0 | 0 | 0 | 0 | 0 | 0 | 0 | 0 | 0 | 0 | 0 | 0 | 0 | 0 | 0 | 0 | 0 | 0 | 0 | 0 | 0 | 0 | 0 | 0 | bar: 2026-01-02 to 2026-03-02
3 | HUANUCO | HC-0004-AD | HUACAR | HC-0088-AI_HC-0004-AD | 1 | 1+0 | IDU | Huawei | SLG2DMD4D01 | 2102312ESG10L4000154 | NA | NA | NA | NA | ODU | Huawei | ODU(XMC-3-7G) | 215241408110L3000056 | NA | NA | NA | NA | NA | NA | NA | NA | NA | NA | NA | NA | ANTENA | Huawei | A7WS09MAC-3NX | 21524325763ALA055220 | 35.3 dBi / 0.9 mt / 16 mt | HC-0088-AI | COYLLAR | 9.581 | 24.0 | 7 | 59.3 | V | 256QAM | -37.06 | -37.06 | 382.0 | - | HC-0094-AI_HC-0004-AD | 2 | 2+0 XPIC | IDU | Huawei | SLG2DMD4D01 | 2102312ESG10L4000090 | IDU | Huawei | SLG2DMD4D01 | 2102312ESG10L4000323 | ODU | Huawei | ODU(XMC-3-7G) | 215241407310L4000036 | ODU | Huawei | ODU(XMC-3-7G) | 215241407310L4000009 | ODU | Huawei | ODU(XMC-3-7G) | 215241406710L2000023 | ODU | Huawei | ODU(XMC-3-7G) | 215241406710L4000005 | ANTENA | Huawei | A7WD09MS-3NX | 21524325903AL3012065 | 35.3 dBi / 0.9 mt / 16 mt | HC-0094-AI | ANGASMARCA | 9.338 | 26.0 | 7 | 61.3 | H+V | 128QAM | -42.12 | -42.12 | 1340.0 | - | NA | NA | NA | NA | NA | NA | NA | NA | NA | NA | NA | NA | NA | NA | NA | NA | NA | NA | NA | NA | NA | NA | NA | NA | NA | NA | NA | NA | NA | NA | NA | NA | NA | NA | NA | NA | NA | NA | NA | NA | NA | NA | NA | NA | NA | NA | NA | NA | NA | NA | NA | NA | NA | NA | NA | NA | NA | NA | NA | NA | NA | NA | NA | NA | NA | NA | NA | NA | NA | NA | NA | NA | NA | NA | NA | NA | NA | NA | NA | NA | NA | NA | NA | NA | NA | NA | NA | NA | NA | NA | NA | NA | NA | NA | NA | NA | NA | NA | NA | NA | NA | NA | NA | NA | NA | NA | NA | NA | NA | NA | NA | NA | NA | NA | NA | NA | NA | NA | NA | NA | NA | NA | NA | NA | NA | NA | NA | NA | NA | NA | NA | NA | NA | NA | NA | NA | NA | NA | NA | NA | NA | NA | NA | NA | NA | NA | NA | NA | NA | NA | NA | NA | NA | NA | NA | NA | NA | NA | NA | NA | NA | NA | NA | NA | NA | NA | NA | NA | NA | NA | NA | NA | NA | NA | NA | NA | NA | NA | NA | NA | NA | NA | NA | NA | NA | NA | NA | NA | NA | NA | NA | NA | NA | NA | NA | NA | NA | NA | NA | NA | NA | NA | NA | NA | NA | NA | NA | NA | NA | NA | NA | NA | NA | NA | NA | NA | NA | NA | NA | NA | NA | NA | NA | NA | NA | NA | NA | NA | NA | NA | NA | NA | NA | NA | NA | NA | NA | NA | NA | NA | NA | NA | NA | NA | NA | NA | NA | NA | NA | NA | NA | NA | NA | NA | NA | NA | NA | NA | NA | NA | NA | NA | NA | NA | NA | NA | NA | NA | NA | NA | NA | NA | NA | NA | NA | NA | NA | NA | NA | NA | NA | NA | NA | NA | NA | NA | NA | NA | NA | NA | NA | NA | NA | NA | NA | NA | NA | NA | NA | NA | NA | NA | NA | NA | NA | NA | NA | NA | NA | NA | NA | NA | NA | NA | NA | NA | NA | NA | NA | NA | NA | NA | NA | NA | NA | NA | NA | NA | NA | NA | NA | NA | NA | NA | NA | NA | NA | NA | NA | NA | NA | NA | NA | NA | NA | NA | NA | NA | NA | NA | NA | NA | NA | NA | NA | NA | NA | NA | NA | NA | NA | NA | NA | NA | NA | NA | NA | NA | NA | NA | NA | NA | NA | NA | NA | NA | NA | NA | NA | NA | NA | NA | NA | NA | NA | NA | NA | NA | NA | NA | NA | NA | NA | NA | NA | NA | NA | NA | NA | NA | NA | NA | NA | NA | NA | NA | NA | NA | NA | NA | NA | NA | NA | NA | NA | NA | NA | NA | NA | NA | NA | NA | NA | NA | NA | NA | NA | NA | NA | NA | NA | NA | NA | NA | NA | NA | NA | NA | NA | NA | HUAWEI | ATN910C-B | 2102350TKK10L4008102 | NA | 0 | 0 | 0 | NA | HG GENUINE | MXPD-243S | HA19340990129 | NA | NA | NA | NA | NA | to_HUA-HUACAR-DIST-NE40EM2K | 10KM | 1310 | -6.77 | -6.02 | 1000 | 0 | 0 | 0 | 0 | 0 | 0 | 0 | 0 | 0 | 0 | 0 | 0 | 0 | 0 | 0 | 0 | 0 | 0 | 0 | 0 | 0 | 0 | 0 | 0 | 0 | 0 | 0 | 0 | 0 | 0 | 0 | 0 | 0 | 0 | 0 | 0
12 | HUANUCO | HC-0021-AD | ARANCAY | NA | [43 empty] | NA | NA | NA | NA | NA | NA | NA | NA | NA | NA | NA | NA | NA | NA | NA | NA | NA | NA | NA | NA | NA | NA | NA | NA | NA | NA | NA | NA | NA | NA | NA | NA | NA | NA | NA | NA | NA | NA | NA | NA | NA | NA | NA | NA | NA | NA | NA | NA | NA | NA | NA | NA | NA | NA | NA | NA | NA | NA | NA | NA | NA | NA | NA | NA | NA | NA | NA | NA | NA | NA | NA | NA | NA | NA | NA | NA | NA | NA | NA | NA | NA | NA | NA | NA | NA | NA | NA | NA | NA | NA | NA | NA | NA | NA | NA | NA | NA | NA | NA | NA | NA | NA | NA | NA | NA | NA | NA | NA | NA | NA | NA | NA | NA | NA | NA | NA | NA | NA | NA | NA | NA | NA | NA | NA | NA | NA | NA | NA | NA | NA | NA | NA | NA | NA | NA | NA | NA | NA | NA | NA | NA | NA | NA | NA | NA | NA | NA | NA | NA | NA | NA | NA | NA | NA | NA | NA | NA | NA | NA | NA | NA | NA | NA | NA | NA | NA | NA | NA | NA | NA | NA | NA | NA | NA | NA | NA | NA | NA | NA | NA | NA | NA | NA | NA | NA | NA | NA | NA | NA | NA | NA | NA | NA | NA | NA | NA | NA | NA | NA | NA | NA | NA | NA | NA | NA | NA | NA | NA | NA | NA | NA | NA | NA | NA | NA | NA | NA | NA | NA | NA | NA | NA | NA | NA | NA | NA | NA | NA | NA | NA | NA | NA | NA | NA | NA | NA | NA | NA | NA | NA | NA | NA | NA | NA | NA | NA | NA | NA | NA | NA | NA | NA | NA | NA | NA | NA | NA | NA | NA | NA | NA | NA | NA | NA | NA | NA | NA | NA | NA | NA | NA | NA | NA | NA | NA | NA | NA | NA | NA | NA | NA | NA | NA | NA | NA | NA | NA | NA | NA | NA | NA | NA | NA | NA | NA | NA | NA | NA | NA | NA | NA | NA | NA | NA | NA | NA | NA | NA | NA | NA | NA | NA | NA | NA | NA | NA | NA | NA | NA | NA | NA | NA | NA | NA | NA | NA | NA | NA | NA | NA | NA | NA | NA | NA | NA | NA | NA | NA | NA | NA | NA | NA | NA | NA | NA | NA | NA | NA | NA | NA | NA | NA | NA | NA | NA | NA | NA | NA | NA | NA | NA | NA | NA | NA | NA | NA | NA | NA | NA | NA | NA | NA | NA | NA | NA | NA | NA | NA | NA | NA | NA | NA | NA | NA | NA | NA | NA | NA | NA | NA | NA | NA | NA | NA | NA | NA | NA | NA | NA | NA | NA | NA | NA | NA | NA | NA | NA | NA | NA | NA | NA | NA | NA | NA | NA | NA | NA | NA | NA | NA | NA | NA | NA | NA | NA | NA | NA | NA | NA | NA | NA | NA | NA | NA | NA | NA | NA | NA | NA | NA | NA | NA | NA | NA | NA | NA | NA | NA | NA | NA | NA | NA | NA | NA | NA | NA | NA | NA | NA | NA | NA | NA | NA | NA | NA | NA | NA | NA | NA | NA | NA | NA | NA | NA | NA | NA | NA | NA | NA | NA | NA | NA | NA | NA | HUAWEI | ATN910C-B | 2102350TKK10L4007832 | NA | 0 | 0 | 0 | NA | HG GENUINE | MXPD-243S | HA19470780268 | NA | NA | NA | NA | NA | to_HUA-ARANCAY-DIST-NE40EM2K | 10KM | 1310 | -6.42 | -5.91 | 1000 | 0 | 0 | 0 | 0 | 0 | 0 | 0 | 0 | 0 | 0 | 0 | 0 | 0 | 0 | 0 | 0 | 0 | 0 | 0 | 0 | 0 | 0 | 0 | 0 | 0 | 0 | 0 | 0 | 0 | 0 | 0 | 0 | 0 | 0 | 0 | 0 | bar: 2026-01-02 to 2026-03-02
58 | HUANUCO | HC-0088-AI | COYLLAR | HC-0088-AI_HC-0004-AD | 1 | 1+0 | IDU | Huawei | SLG2DMD4D01 | 2102312ESG10L4000346 | NA | NA | NA | NA | ODU | Huawei | ODU(XMC-3-7G) | 215241408010L2000053 | NA | NA | NA | NA | NA | NA | NA | NA | NA | NA | NA | NA | ANTENA | Huawei | A7WS09MAC-3NX | 21524325763AL9053165 | 35.3 dBi / 0.9 mt / 26 mt | HC-0004-AD | HUACAR | 9.581 | 24.0 | 7 | 59.3 | V | 256QAM | -37.06 | -37.06 | 382.0 | - | HC-0087-AT_HC-0088-AI | 2 | 1+0 | IDU | Huawei | SLG2DMD4D01 | 2102312ESG10L4000136 | NA | NA | NA | NA | ODU | Huawei | ODU(XMC-3-7G) | 215241406810LA000039 | NA | NA | NA | NA | NA | NA | NA | NA | NA | NA | NA | NA | ANTENA | Huawei | A7WS12MAC-3NX | 21524325983ALA053727 | 37.4 dBi / 1.2 mt / 24 mt | HC-0087-AT | CHAUCHA | 12.458 | 24.0 | 7 | 61.4 | V | 256QAM | -35.17 | -35.17 | 382.0 | - | NA | NA | NA | NA | NA | NA | NA | NA | NA | NA | NA | NA | NA | NA | NA | NA | NA | NA | NA | NA | NA | NA | NA | NA | NA | NA | NA | NA | NA | NA | NA | NA | NA | NA | NA | NA | NA | NA | NA | NA | NA | NA | NA | NA | NA | NA | NA | NA | NA | NA | NA | NA | NA | NA | NA | NA | NA | NA | NA | NA | NA | NA | NA | NA | NA | NA | NA | NA | NA | NA | NA | NA | NA | NA | NA | NA | NA | NA | NA | NA | NA | NA | NA | NA | NA | NA | NA | NA | NA | NA | NA | NA | NA | NA | NA | NA | NA | NA | NA | NA | NA | NA | NA | NA | NA | NA | NA | NA | NA | NA | NA | NA | NA | NA | NA | NA | NA | NA | NA | NA | NA | NA | NA | NA | NA | NA | NA | NA | NA | NA | NA | NA | NA | NA | NA | NA | NA | NA | NA | NA | NA | NA | NA | NA | NA | NA | NA | NA | NA | NA | NA | NA | NA | NA | NA | NA | NA | NA | NA | NA | NA | NA | NA | NA | NA | NA | NA | NA | NA | NA | NA | NA | NA | NA | NA | NA | NA | NA | NA | NA | NA | NA | NA | NA | NA | NA | NA | NA | NA | NA | NA | NA | NA | NA | NA | NA | NA | NA | NA | NA | NA | NA | NA | NA | NA | NA | NA | NA | NA | NA | NA | NA | NA | NA | NA | NA | NA | NA | NA | NA | NA | NA | NA | NA | NA | NA | NA | NA | NA | NA | NA | NA | NA | NA | NA | NA | NA | NA | NA | NA | NA | NA | NA | NA | NA | NA | NA | NA | NA | NA | NA | NA | NA | NA | NA | NA | NA | NA | NA | NA | NA | NA | NA | NA | NA | NA | NA | NA | NA | NA | NA | NA | NA | NA | NA | NA | NA | NA | NA | NA | NA | NA | NA | NA | NA | NA | NA | NA | NA | NA | NA | NA | NA | NA | NA | NA | NA | NA | NA | NA | NA | NA | NA | NA | NA | NA | NA | NA | NA | NA | NA | NA | NA | NA | NA | NA | NA | NA | NA | NA | NA | NA | NA | NA | NA | NA | NA | NA | NA | NA | NA | NA | NA | NA | NA | NA | NA | NA | NA | NA | NA | NA | NA | NA | NA | NA | NA | NA | NA | NA | NA | NA | NA | NA | NA | NA | NA | NA | NA | NA | NA | NA | NA | NA | NA | NA | NA | NA | NA | NA | NA | NA | NA | NA | NA | NA | NA | NA | NA | NA | NA | NA | NA | NA | NA | NA | NA | NA | NA | NA | NA | NA | NA | NA | NA | NA | NA | NA | NA | NA | NA | NA | NA | NA | NA | NA | NA | NA | NA | NA | NA | NA | NA | NA | NA | NA | NA | NA | NA | NA | NA | NA | NA | NA | NA | NA | NA | NA | NA | NA | NA | NA | NA | NA | NA | NA | NA | NA | NA | NA | HUAWEI | ATN910C-B | 2102350TKK10L4009864 | NA | NA | NA | NA | NA | NA | NA | NA | NA | NA | NA | NA | NA | 0 | 0 | 0 | 0 | 0 | 0 | 0 | 0 | 0 | 0 | 0 | 0 | 0 | 0 | 0 | 0 | 0 | 0 | 0 | 0 | 0 | 0 | 0 | 0 | 0 | 0 | 0 | 0 | 0 | 0 | 0 | 0 | 0 | 0 | 0 | 0 | 0 | 0 | 0 | 0 | 0 | 0
37 | HUANUCO | HC-0053-AD | RONDOS | HC-0402-AT_HC-0053-AD | 1 | 1+0 | IDU | Huawei | SLG2DMD4D01 | 2102312ESG10LA000395 | NA | NA | NA | NA | ODU | Huawei | ODU(XMC-3-13G) | 2152413865CNL3000659 | NA | NA | NA | NA | NA | NA | NA | NA | NA | NA | NA | NA | ANTENA | Huawei | A13S06MAC-3NX | 21524324613ALA054714 | 36.0 dBi / 0.6 mt / 30 mt | HC-0402-AT | SAN JUAN DE PUQUIO | 1.173 | 13.0 | 13 | 49 | V | 1024QAM | -33.12 | -33.12 | 244.0 | - | HC-0387-AT_HC-0053-AD | 2 | 1+0 | IDU | Huawei | SLG2DMD4D01 | 2102312ESG10LA000005 | NA | NA | NA | NA | ODU | Huawei | ODU(XMC-3-11G) | 215241409510L9000003 | NA | NA | NA | NA | NA | NA | NA | NA | NA | NA | NA | NA | ANTENA | Huawei | A10WS06MAC-3NX | 21524324603AL2006068 | 34.5 dBi / 0.6 mt / 34 mt | HC-0387-AT | HUARIN | 1.379 | 19.0 | 11 | 53.5 | V | 1024QAM | -30.23 | -30.23 | 346.0 | - | NA | NA | NA | NA | NA | NA | NA | NA | NA | NA | NA | NA | NA | NA | NA | NA | NA | NA | NA | NA | NA | NA | NA | NA | NA | NA | NA | NA | NA | NA | NA | NA | NA | NA | NA | NA | NA | NA | NA | NA | NA | NA | NA | NA | NA | NA | NA | NA | NA | NA | NA | NA | NA | NA | NA | NA | NA | NA | NA | NA | NA | NA | NA | NA | NA | NA | NA | NA | NA | NA | NA | NA | NA | NA | NA | NA | NA | NA | NA | NA | NA | NA | NA | NA | NA | NA | NA | NA | NA | NA | NA | NA | NA | NA | NA | NA | NA | NA | NA | NA | NA | NA | NA | NA | NA | NA | NA | NA | NA | NA | NA | NA | NA | NA | NA | NA | NA | NA | NA | NA | NA | NA | NA | NA | NA | NA | NA | NA | NA | NA | NA | NA | NA | NA | NA | NA | NA | NA | NA | NA | NA | NA | NA | NA | NA | NA | NA | NA | NA | NA | NA | NA | NA | NA | NA | NA | NA | NA | NA | NA | NA | NA | NA | NA | NA | NA | NA | NA | NA | NA | NA | NA | NA | NA | NA | NA | NA | NA | NA | NA | NA | NA | NA | NA | NA | NA | NA | NA | NA | NA | NA | NA | NA | NA | NA | NA | NA | NA | NA | NA | NA | NA | NA | NA | NA | NA | NA | NA | NA | NA | NA | NA | NA | NA | NA | NA | NA | NA | NA | NA | NA | NA | NA | NA | NA | NA | NA | NA | NA | NA | NA | NA | NA | NA | NA | NA | NA | NA | NA | NA | NA | NA | NA | NA | NA | NA | NA | NA | NA | NA | NA | NA | NA | NA | NA | NA | NA | NA | NA | NA | NA | NA | NA | NA | NA | NA | NA | NA | NA | NA | NA | NA | NA | NA | NA | NA | NA | NA | NA | NA | NA | NA | NA | NA | NA | NA | NA | NA | NA | NA | NA | NA | NA | NA | NA | NA | NA | NA | NA | NA | NA | NA | NA | NA | NA | NA | NA | NA | NA | NA | NA | NA | NA | NA | NA | NA | NA | NA | NA | NA | NA | NA | NA | NA | NA | NA | NA | NA | NA | NA | NA | NA | NA | NA | NA | NA | NA | NA | NA | NA | NA | NA | NA | NA | NA | NA | NA | NA | NA | NA | NA | NA | NA | NA | NA | NA | NA | NA | NA | NA | NA | NA | NA | NA | NA | NA | NA | NA | NA | NA | NA | NA | NA | NA | NA | NA | NA | NA | NA | NA | NA | NA | NA | NA | NA | NA | NA | NA | NA | NA | NA | NA | NA | NA | NA | NA | NA | NA | NA | NA | NA | NA | NA | NA | NA | NA | NA | NA | NA | NA | NA | NA | NA | NA | NA | NA | NA | NA | NA | NA | NA | NA | NA | NA | NA | NA | NA | NA | NA | NA | NA | NA | NA | NA | NA | NA | NA | NA | NA | NA | HUAWEI | ATN910C-B | 2102350TKK10L4008568 | NA | 0 | 0 | 0 | NA | HG GENUINE | MXPD-243S | HA19340991558 | NA | NA | NA | NA | NA | to_HUA-RONDOS-DIST-NE40EM2K | 10KM | 1310 | -6.13 | -5.94 | 1000 | 0 | 0 | 0 | 0 | 0 | 0 | 0 | 0 | 0 | 0 | 0 | 0 | 0 | 0 | 0 | 0 | 0 | 0 | 0 | 0 | 0 | 0 | 0 | 0 | 0 | 0 | 0 | 0 | 0 | 0 | 0 | 0 | 0 | 0 | 0 | 0
1 | HUANUCO | HC-0002-AD | CAYNA | HC-0093-AT_HC-0002-AD | 1 | 1+0 | IDU | Huawei | SLG2DMD4D01 | 2102312ESG10L4000105 | NA | NA | NA | NA | ODU | Huawei | ODU(XMC-3-13G) | 2152413865CNL4000123 | NA | NA | NA | NA | NA | NA | NA | NA | NA | NA | NA | NA | ANTENA | Huawei | A13S06MAC-3NX | 21524324613AL6033427 | 36.0 dBi / 0.6 mt / 46 mt | HC-0093-AT | YAPAC | 4.641 | 20.0 | 13 | 56 | V | 512QAM | -38.16 | -38.16 | 224.0 | - | HC-0091-AT_HC-0002-AD | 2 | 1+0 | IDU | Huawei | SLG2DMD4D01 | 2102312ESG10L4000186 | NA | NA | NA | NA | ODU | Huawei | ODU(XMC-3-8G) | 215241403310LA000105 | NA | NA | NA | NA | NA | NA | NA | NA | NA | NA | NA | NA | ANTENA | Huawei | A7WS09MAC-3NX | 21524325763ALA055237 | 35.3 dBi / 0.9 mt / 52 mt | HC-0091-AT | SAN ANTONIO DE CHUCCHUC | 10.545 | 24.0 | 8 | 59.3 | V | 256QAM | -38.47 | -38.47 | 382.0 | - | HC-0092-AI_HC-0002-AD | 3 | 1+0 | IDU | Huawei | SLG2DMD4D01 | 2102312ESG10L4000093 | NA | NA | NA | NA | ODU | Huawei | ODU(XMC-3-8G) | 215241403510LA000116 | NA | NA | NA | NA | NA | NA | NA | NA | NA | NA | NA | NA | ANTENA | Huawei | A7WS09MAC-3NX | 21524325763ALA055235 | 35.3 dBi / 0.9 mt / 50 mt | HC-0092-AI | SAN LORENZO DE COQUIN | 5291 | 24.0 | 8 | 59.3 | V | 512QAM | -32.42 | -32.42 | 427.0 | - | NA | NA | NA | NA | NA | NA | NA | NA | NA | NA | NA | NA | NA | NA | NA | NA | NA | NA | NA | NA | NA | NA | NA | NA | NA | NA | NA | NA | NA | NA | NA | NA | NA | NA | NA | NA | NA | NA | NA | NA | NA | NA | NA | NA | NA | NA | NA | NA | NA | NA | NA | NA | NA | NA | NA | NA | NA | NA | NA | NA | NA | NA | NA | NA | NA | NA | NA | NA | NA | NA | NA | NA | NA | NA | NA | NA | NA | NA | NA | NA | NA | NA | NA | NA | NA | NA | NA | NA | NA | NA | NA | NA | NA | NA | NA | NA | NA | NA | NA | NA | NA | NA | NA | NA | NA | NA | NA | NA | NA | NA | NA | NA | NA | NA | NA | NA | NA | NA | NA | NA | NA | NA | NA | NA | NA | NA | NA | NA | NA | NA | NA | NA | NA | NA | NA | NA | NA | NA | NA | NA | NA | NA | NA | NA | NA | NA | NA | NA | NA | NA | NA | NA | NA | NA | NA | NA | NA | NA | NA | NA | NA | NA | NA | NA | NA | NA | NA | NA | NA | NA | NA | NA | NA | NA | NA | NA | NA | NA | NA | NA | NA | NA | NA | NA | NA | NA | NA | NA | NA | NA | NA | NA | NA | NA | NA | NA | NA | NA | NA | NA | NA | NA | NA | NA | NA | NA | NA | NA | NA | NA | NA | NA | NA | NA | NA | NA | NA | NA | NA | NA | NA | NA | NA | NA | NA | NA | NA | NA | NA | NA | NA | NA | NA | NA | NA | NA | NA | NA | NA | NA | NA | NA | NA | NA | NA | NA | NA | NA | NA | NA | NA | NA | NA | NA | NA | NA | NA | NA | NA | NA | NA | NA | NA | NA | NA | NA | NA | NA | NA | NA | NA | NA | NA | NA | NA | NA | NA | NA | NA | NA | NA | NA | NA | NA | NA | NA | NA | NA | NA | NA | NA | NA | NA | NA | NA | NA | NA | NA | NA | NA | NA | NA | NA | NA | NA | NA | NA | NA | NA | NA | NA | NA | NA | NA | NA | NA | NA | NA | NA | NA | NA | NA | NA | NA | NA | NA | NA | NA | NA | NA | NA | NA | NA | NA | NA | NA | NA | NA | NA | NA | NA | NA | NA | NA | NA | NA | NA | NA | NA | NA | NA | NA | NA | NA | NA | NA | NA | NA | NA | NA | NA | NA | NA | NA | NA | NA | NA | NA | NA | NA | NA | NA | NA | NA | NA | NA | NA | NA | NA | NA | NA | NA | NA | NA | NA | NA | NA | NA | NA | NA | NA | NA | NA | NA | NA | NA | HUAWEI | ATN910C-B | 2102350TKK10L4008574 | NA | 0 | 0 | 0 | NA | HG GENUINE | MXPD-243S | HA19340991536 | NA | NA | NA | NA | NA | to_HUA-CAYNA-DIST-NE40EM2K | 10KM | 1310 | -6.85 | -5.94 | 1000 | 0 | 0 | 0 | 0 | 0 | 0 | 0 | 0 | 0 | 0 | 0 | 0 | 0 | 0 | 0 | 0 | 0 | 0 | 0 | 0 | 0 | 0 | 0 | 0 | 0 | 0 | 0 | 0 | 0 | 0 | 0 | 0 | 0 | 0 | 0 | 0
2 | HUANUCO | HC-0003-AD | COLPAS | NA | [43 empty] | NA | NA | NA | NA | NA | NA | NA | NA | NA | NA | NA | NA | NA | NA | NA | NA | NA | NA | NA | NA | NA | NA | NA | NA | NA | NA | NA | NA | NA | NA | NA | NA | NA | NA | NA | NA | NA | NA | NA | NA | NA | NA | NA | NA | NA | NA | NA | NA | NA | NA | NA | NA | NA | NA | NA | NA | NA | NA | NA | NA | NA | NA | NA | NA | NA | NA | NA | NA | NA | NA | NA | NA | NA | NA | NA | NA | NA | NA | NA | NA | NA | NA | NA | NA | NA | NA | NA | NA | NA | NA | NA | NA | NA | NA | NA | NA | NA | NA | NA | NA | NA | NA | NA | NA | NA | NA | NA | NA | NA | NA | NA | NA | NA | NA | NA | NA | NA | NA | NA | NA | NA | NA | NA | NA | NA | NA | NA | NA | NA | NA | NA | NA | NA | NA | NA | NA | NA | NA | NA | NA | NA | NA | NA | NA | NA | NA | NA | NA | NA | NA | NA | NA | NA | NA | NA | NA | NA | NA | NA | NA | NA | NA | NA | NA | NA | NA | NA | NA | NA | NA | NA | NA | NA | NA | NA | NA | NA | NA | NA | NA | NA | NA | NA | NA | NA | NA | NA | NA | NA | NA | NA | NA | NA | NA | NA | NA | NA | NA | NA | NA | NA | NA | NA | NA | NA | NA | NA | NA | NA | NA | NA | NA | NA | NA | NA | NA | NA | NA | NA | NA | NA | NA | NA | NA | NA | NA | NA | NA | NA | NA | NA | NA | NA | NA | NA | NA | NA | NA | NA | NA | NA | NA | NA | NA | NA | NA | NA | NA | NA | NA | NA | NA | NA | NA | NA | NA | NA | NA | NA | NA | NA | NA | NA | NA | NA | NA | NA | NA | NA | NA | NA | NA | NA | NA | NA | NA | NA | NA | NA | NA | NA | NA | NA | NA | NA | NA | NA | NA | NA | NA | NA | NA | NA | NA | NA | NA | NA | NA | NA | NA | NA | NA | NA | NA | NA | NA | NA | NA | NA | NA | NA | NA | NA | NA | NA | NA | NA | NA | NA | NA | NA | NA | NA | NA | NA | NA | NA | NA | NA | NA | NA | NA | NA | NA | NA | NA | NA | NA | NA | NA | NA | NA | NA | NA | NA | NA | NA | NA | NA | NA | NA | NA | NA | NA | NA | NA | NA | NA | NA | NA | NA | NA | NA | NA | NA | NA | NA | NA | NA | NA | NA | NA | NA | NA | NA | NA | NA | NA | NA | NA | NA | NA | NA | NA | NA | NA | NA | NA | NA | NA | NA | NA | NA | NA | NA | NA | NA | NA | NA | NA | NA | NA | NA | NA | NA | NA | NA | NA | NA | NA | NA | NA | NA | NA | NA | NA | NA | NA | NA | NA | NA | NA | NA | NA | NA | NA | NA | NA | NA | NA | NA | NA | NA | NA | NA | NA | NA | NA | NA | NA | NA | NA | NA | NA | NA | NA | NA | NA | NA | NA | NA | NA | NA | NA | NA | NA | NA | NA | NA | NA | NA | NA | NA | NA | NA | NA | NA | NA | NA | NA | NA | NA | NA | NA | NA | NA | NA | NA | NA | NA | NA | NA | NA | NA | HUAWEI | ATN910C-B | 2102350TKK10L5001610 | NA | 0 | 0 | 0 | NA | HG GENUINE | MXPD-243S | HA19340990130 | NA | NA | NA | NA | NA | to_HUA-COLPAS-DIST-NE40EM2K | 10KM | 1310 | -8.11 | -5.84 | 1000 | 0 | 0 | 0 | 0 | 0 | 0 | 0 | 0 | 0 | 0 | 0 | 0 | 0 | 0 | 0 | 0 | 0 | 0 | 0 | 0 | 0 | 0 | 0 | 0 | 0 | 0 | 0 | 0 | 0 | 0 | 0 | 0 | 0 | 0 | 0 | 0 | bar: 2026-01-02 to 2026-03-02
4 | HUANUCO | HC-0005-AD | MOSCA | NA | [43 empty] | NA | NA | NA | NA | NA | NA | NA | NA | NA | NA | NA | NA | NA | NA | NA | NA | NA | NA | NA | NA | NA | NA | NA | NA | NA | NA | NA | NA | NA | NA | NA | NA | NA | NA | NA | NA | NA | NA | NA | NA | NA | NA | NA | NA | NA | NA | NA | NA | NA | NA | NA | NA | NA | NA | NA | NA | NA | NA | NA | NA | NA | NA | NA | NA | NA | NA | NA | NA | NA | NA | NA | NA | NA | NA | NA | NA | NA | NA | NA | NA | NA | NA | NA | NA | NA | NA | NA | NA | NA | NA | NA | NA | NA | NA | NA | NA | NA | NA | NA | NA | NA | NA | NA | NA | NA | NA | NA | NA | NA | NA | NA | NA | NA | NA | NA | NA | NA | NA | NA | NA | NA | NA | NA | NA | NA | NA | NA | NA | NA | NA | NA | NA | NA | NA | NA | NA | NA | NA | NA | NA | NA | NA | NA | NA | NA | NA | NA | NA | NA | NA | NA | NA | NA | NA | NA | NA | NA | NA | NA | NA | NA | NA | NA | NA | NA | NA | NA | NA | NA | NA | NA | NA | NA | NA | NA | NA | NA | NA | NA | NA | NA | NA | NA | NA | NA | NA | NA | NA | NA | NA | NA | NA | NA | NA | NA | NA | NA | NA | NA | NA | NA | NA | NA | NA | NA | NA | NA | NA | NA | NA | NA | NA | NA | NA | NA | NA | NA | NA | NA | NA | NA | NA | NA | NA | NA | NA | NA | NA | NA | NA | NA | NA | NA | NA | NA | NA | NA | NA | NA | NA | NA | NA | NA | NA | NA | NA | NA | NA | NA | NA | NA | NA | NA | NA | NA | NA | NA | NA | NA | NA | NA | NA | NA | NA | NA | NA | NA | NA | NA | NA | NA | NA | NA | NA | NA | NA | NA | NA | NA | NA | NA | NA | NA | NA | NA | NA | NA | NA | NA | NA | NA | NA | NA | NA | NA | NA | NA | NA | NA | NA | NA | NA | NA | NA | NA | NA | NA | NA | NA | NA | NA | NA | NA | NA | NA | NA | NA | NA | NA | NA | NA | NA | NA | NA | NA | NA | NA | NA | NA | NA | NA | NA | NA | NA | NA | NA | NA | NA | NA | NA | NA | NA | NA | NA | NA | NA | NA | NA | NA | NA | NA | NA | NA | NA | NA | NA | NA | NA | NA | NA | NA | NA | NA | NA | NA | NA | NA | NA | NA | NA | NA | NA | NA | NA | NA | NA | NA | NA | NA | NA | NA | NA | NA | NA | NA | NA | NA | NA | NA | NA | NA | NA | NA | NA | NA | NA | NA | NA | NA | NA | NA | NA | NA | NA | NA | NA | NA | NA | NA | NA | NA | NA | NA | NA | NA | NA | NA | NA | NA | NA | NA | NA | NA | NA | NA | NA | NA | NA | NA | NA | NA | NA | NA | NA | NA | NA | NA | NA | NA | NA | NA | NA | NA | NA | NA | NA | NA | NA | NA | NA | NA | NA | NA | NA | NA | NA | NA | NA | NA | NA | NA | NA | NA | NA | NA | NA | NA | NA | NA | NA | NA | NA | NA | NA | NA | NA | NA | NA | NA | NA | NA | NA | NA | NA | HUAWEI | ATN910C-B | 2102350TKK10L4009523 | NA | 0 | 0 | 0 | NA | HG GENUINE | MXPD-243S | HA19340980467 | NA | NA | NA | NA | NA | to_HUA-MOSCA-DIST-NE40EM2K | 10KM | 1310 | -10.74 | -5.87 | 1000 | 0 | 0 | 0 | 0 | 0 | 0 | 0 | 0 | 0 | 0 | 0 | 0 | 0 | 0 | 0 | 0 | 0 | 0 | 0 | 0 | 0 | 0 | 0 | 0 | 0 | 0 | 0 | 0 | 0 | 0 | 0 | 0 | 0 | 0 | 0 | 0 | bar: 2026-01-02 to 2026-03-02
60 | HUANUCO | HC-0091-AT | SAN ANTONIO DE CHUCCHUC | HC-0091-AT_HC-0002-AD | 1 | 1+0 | IDU | Huawei | SLG2DMD4D01 | 2102312ESG10L4000238 | NA | NA | NA | NA | ODU | Huawei | ODU(XMC-3-8G) | 215241403210L5000205 | NA | NA | NA | NA | NA | NA | NA | NA | NA | NA | NA | NA | ANTENA | Huawei | A7WS09MAC-3NX | 21524325763ALA055239 | 35.3 dBi / 0.9 mt / 32 mt | HC-0002-AD | CAYNA | 10.545 | 24.0 | 8 | 59.3 | V | 256QAM | -38.47 | -38.47 | 382.0 | - | NA | NA | NA | NA | NA | NA | NA | NA | NA | NA | NA | NA | NA | NA | NA | NA | NA | NA | NA | NA | NA | NA | NA | NA | NA | NA | NA | NA | NA | NA | NA | NA | NA | NA | NA | NA | NA | NA | NA | NA | NA | NA | NA | NA | NA | NA | NA | NA | NA | NA | NA | NA | NA | NA | NA | NA | NA | NA | NA | NA | NA | NA | NA | NA | NA | NA | NA | NA | NA | NA | NA | NA | NA | NA | NA | NA | NA | NA | NA | NA | NA | NA | NA | NA | NA | NA | NA | NA | NA | NA | NA | NA | NA | NA | NA | NA | NA | NA | NA | NA | NA | NA | NA | NA | NA | NA | NA | NA | NA | NA | NA | NA | NA | NA | NA | NA | NA | NA | NA | NA | NA | NA | NA | NA | NA | NA | NA | NA | NA | NA | NA | NA | NA | NA | NA | NA | NA | NA | NA | NA | NA | NA | NA | NA | NA | NA | NA | NA | NA | NA | NA | NA | NA | NA | NA | NA | NA | NA | NA | NA | NA | NA | NA | NA | NA | NA | NA | NA | NA | NA | NA | NA | NA | NA | NA | NA | NA | NA | NA | NA | NA | NA | NA | NA | NA | NA | NA | NA | NA | NA | NA | NA | NA | NA | NA | NA | NA | NA | NA | NA | NA | NA | NA | NA | NA | NA | NA | NA | NA | NA | NA | NA | NA | NA | NA | NA | NA | NA | NA | NA | NA | NA | NA | NA | NA | NA | NA | NA | NA | NA | NA | NA | NA | NA | NA | NA | NA | NA | NA | NA | NA | NA | NA | NA | NA | NA | NA | NA | NA | NA | NA | NA | NA | NA | NA | NA | NA | NA | NA | NA | NA | NA | NA | NA | NA | NA | NA | NA | NA | NA | NA | NA | NA | NA | NA | NA | NA | NA | NA | NA | NA | NA | NA | NA | NA | NA | NA | NA | NA | NA | NA | NA | NA | NA | NA | NA | NA | NA | NA | NA | NA | NA | NA | NA | NA | NA | NA | NA | NA | NA | NA | NA | NA | NA | NA | NA | NA | NA | NA | NA | NA | NA | NA | NA | NA | NA | NA | NA | NA | NA | NA | NA | NA | NA | NA | NA | NA | NA | NA | NA | NA | NA | NA | NA | NA | NA | NA | NA | NA | NA | NA | NA | NA | NA | NA | NA | NA | NA | NA | NA | NA | NA | NA | NA | NA | NA | NA | NA | NA | NA | NA | NA | NA | NA | NA | NA | NA | NA | NA | NA | NA | NA | NA | NA | NA | NA | NA | NA | NA | NA | NA | NA | NA | NA | NA | NA | NA | NA | NA | NA | NA | NA | NA | NA | NA | NA | NA | NA | NA | NA | NA | NA | NA | NA | NA | NA | NA | NA | NA | NA | NA | NA | NA | NA | NA | NA | NA | NA | NA | NA | NA | NA | NA | NA | NA | NA | NA | NA | NA | NA | NA | NA | NA | NA | NA | NA | NA | NA | NA | NA | NA | NA | NA | NA | NA | NA | NA | NA | NA | NA | NA | NA | NA | NA | NA | NA | NA | NA | NA | NA | NA | NA | NA | NA | NA | NA | NA | NA | NA | NA | NA | NA | NA | NA | HUAWEI | ATN910C-B | 2102350TKK10L4008592 | NA | NA | NA | NA | NA | NA | NA | NA | NA | NA | NA | NA | NA | 0 | 0 | 0 | 0 | 0 | 0 | 0 | 0 | 0 | 0 | 0 | 0 | 0 | 0 | 0 | 0 | 0 | 0 | 0 | 0 | 0 | 0 | 0 | 0 | 0 | 0 | 0 | 0 | 0 | 0 | 0 | 0 | 0 | 0 | 0 | 0 | 0 | 0 | 0 | 0 | 0 | 0
17 | HUANUCO | HC-0027-AD | CACHICOTO | HC-0167-AT_HC-0027-AD | 1 | 1+0 | IDU | Huawei | SLG2DMD4D01 | 2102312ESG10LA000474 | NA | NA | NA | NA | ODU | Huawei | ODU(XMC-3-13G) | 2152413865CNLA000272 | NA | NA | NA | NA | NA | NA | NA | NA | NA | NA | NA | NA | ANTENA | Huawei | A13S03MAC-3NX | 21524324353AK8008077 | 30.9 dBi / 0.3 mt / 48 mt | HC-0167-AT | RIO ESPINO | 2.468 | 21.0 | 13 | 51.9 | V | 256QAM | -41.81 | -41.81 | 200.0 | - | HC-0165-AI_HC-0027-AD | 2 | 1+0 | IDU | Huawei | SLG2DMD4D01 | 2102312ESG10LA000466 | NA | NA | NA | NA | ODU | Huawei | ODU(XMC-3-11G) | 215241409510L8000022 | NA | NA | NA | NA | NA | NA | NA | NA | NA | NA | NA | NA | ANTENA | Huawei | A10WS06MAC-3NX | 21524324603AL2006088 | 34.5 dBi / 0.6 mt / 52 mt | HC-0165-AI | MANCHURIA | 4.918 | 23.0 | 11 | 57.5 | V | 512QAM | -37.27 | -37.27 | 317.0 | - | HC-0164-AI_HC-0027-AD | 3 | 1+0 | IDU | Huawei | SLG2DMD4D01 | 2102312ESG10LA000187 | NA | NA | NA | NA | ODU | Huawei | ODU(XMC-3-11G) | 215241409510L8000015 | NA | NA | NA | NA | NA | NA | NA | NA | NA | NA | NA | NA | ANTENA | Huawei | A10WS06MAC-3NX | 21524324603AL2006082 | 34.5 dBi / 0.6 mt / 50 mt | HC-0164-AI | GRANJA | 3321 | 23.0 | 11 | 57.5 | V | 512QAM | -33.86 | -33.86 | 317.0 | - | NA | NA | NA | NA | NA | NA | NA | NA | NA | NA | NA | NA | NA | NA | NA | NA | NA | NA | NA | NA | NA | NA | NA | NA | NA | NA | NA | NA | NA | NA | NA | NA | NA | NA | NA | NA | NA | NA | NA | NA | NA | NA | NA | NA | NA | NA | NA | NA | NA | NA | NA | NA | NA | NA | NA | NA | NA | NA | NA | NA | NA | NA | NA | NA | NA | NA | NA | NA | NA | NA | NA | NA | NA | NA | NA | NA | NA | NA | NA | NA | NA | NA | NA | NA | NA | NA | NA | NA | NA | NA | NA | NA | NA | NA | NA | NA | NA | NA | NA | NA | NA | NA | NA | NA | NA | NA | NA | NA | NA | NA | NA | NA | NA | NA | NA | NA | NA | NA | NA | NA | NA | NA | NA | NA | NA | NA | NA | NA | NA | NA | NA | NA | NA | NA | NA | NA | NA | NA | NA | NA | NA | NA | NA | NA | NA | NA | NA | NA | NA | NA | NA | NA | NA | NA | NA | NA | NA | NA | NA | NA | NA | NA | NA | NA | NA | NA | NA | NA | NA | NA | NA | NA | NA | NA | NA | NA | NA | NA | NA | NA | NA | NA | NA | NA | NA | NA | NA | NA | NA | NA | NA | NA | NA | NA | NA | NA | NA | NA | NA | NA | NA | NA | NA | NA | NA | NA | NA | NA | NA | NA | NA | NA | NA | NA | NA | NA | NA | NA | NA | NA | NA | NA | NA | NA | NA | NA | NA | NA | NA | NA | NA | NA | NA | NA | NA | NA | NA | NA | NA | NA | NA | NA | NA | NA | NA | NA | NA | NA | NA | NA | NA | NA | NA | NA | NA | NA | NA | NA | NA | NA | NA | NA | NA | NA | NA | NA | NA | NA | NA | NA | NA | NA | NA | NA | NA | NA | NA | NA | NA | NA | NA | NA | NA | NA | NA | NA | NA | NA | NA | NA | NA | NA | NA | NA | NA | NA | NA | NA | NA | NA | NA | NA | NA | NA | NA | NA | NA | NA | NA | NA | NA | NA | NA | NA | NA | NA | NA | NA | NA | NA | NA | NA | NA | NA | NA | NA | NA | NA | NA | NA | NA | NA | NA | NA | NA | NA | NA | NA | NA | NA | NA | NA | NA | NA | NA | NA | NA | NA | NA | NA | NA | NA | NA | NA | NA | NA | NA | NA | NA | NA | NA | NA | NA | NA | NA | NA | NA | NA | NA | NA | NA | NA | NA | NA | NA | NA | NA | NA | NA | NA | NA | NA | NA | NA | NA | NA | NA | NA | NA | NA | NA | NA | NA | NA | NA | NA | HUAWEI | ATN910C-B | 2102350TKK10L7000108 | NA | 0 | 0 | 0 | NA | HG GENUINE | MXPD-243S | HA19470780613 | NA | NA | NA | NA | NA | to_HUA-CACHICOTO-DIST-NE40EM2K_Eth-trunk20 | 10KM | 1310 | -5.55 | -5.87 | 1000 | 0 | 0 | 0 | 0 | 0 | 0 | 0 | 0 | 0 | 0 | 0 | 0 | 0 | 0 | 0 | 0 | 0 | 0 | 0 | 0 | 0 | 0 | 0 | 0 | 0 | 0 | 0 | 0 | 0 | 0 | 0 | 0 | 0 | 0 | 0 | 0
9 | HUANUCO | HC-0017-AD | CANCHABAMBA | HC-0133-AI_HC-0017-AD | 1 | 1+0 XPIC | IDU | Huawei | SLG2DMD4D01 | 2102312ESG10P5100430 | NA | NA | NA | NA | ODU | Huawei | ODU(XMC-3-13G) | 215241386510P5100126 | ODU | Huawei | ODU(XMC-3-13G) | 215241386510P5100128 | NA | NA | NA | NA | NA | NA | NA | NA | ANTENA | Huawei | A13D06MAC-3NX | 2152432473L0P1000011 | 35.6 dBi / 0.6 mt / 62 mt | HC-0133-AI | VILLAFLORES | 3.388 | 20.0 | 13 | 55.6 | H+V | 512QAM | -36.18 | -36.18 | 448.0 | - | HC-0281-AI_HC-0017-AD | 2 | 1+0 XPIC | IDU | Huawei | SLG2DMD4D01 | 2102312ESG10LA000148 | NA | NA | NA | NA | ODU | Huawei | ODU(XMC-3-7G) | 215241408110LA000096 | ODU | Huawei | ODU(XMC-3-7G) | 215241408110LA000087 | NA | NA | NA | NA | NA | NA | NA | NA | ANTENA | Huawei | A7WD09MAC-3NX | 21524325833AL2004911 | 34.9 dBi / 0.9 mt / 64 mt | HC-0281-AI | VILLA MAR | 9.419 | 24.0 | 7 | 58.9 | H+V | 256QAM | -37.8 | -37.8 | 764.0 | - | NA | NA | NA | NA | NA | NA | NA | NA | NA | NA | NA | NA | NA | NA | NA | NA | NA | NA | NA | NA | NA | NA | NA | NA | NA | NA | NA | NA | NA | NA | NA | NA | NA | NA | NA | NA | NA | NA | NA | NA | NA | NA | NA | NA | NA | NA | NA | NA | NA | NA | NA | NA | NA | NA | NA | NA | NA | NA | NA | NA | NA | NA | NA | NA | NA | NA | NA | NA | NA | NA | NA | NA | NA | NA | NA | NA | NA | NA | NA | NA | NA | NA | NA | NA | NA | NA | NA | NA | NA | NA | NA | NA | NA | NA | NA | NA | NA | NA | NA | NA | NA | NA | NA | NA | NA | NA | NA | NA | NA | NA | NA | NA | NA | NA | NA | NA | NA | NA | NA | NA | NA | NA | NA | NA | NA | NA | NA | NA | NA | NA | NA | NA | NA | NA | NA | NA | NA | NA | NA | NA | NA | NA | NA | NA | NA | NA | NA | NA | NA | NA | NA | NA | NA | NA | NA | NA | NA | NA | NA | NA | NA | NA | NA | NA | NA | NA | NA | NA | NA | NA | NA | NA | NA | NA | NA | NA | NA | NA | NA | NA | NA | NA | NA | NA | NA | NA | NA | NA | NA | NA | NA | NA | NA | NA | NA | NA | NA | NA | NA | NA | NA | NA | NA | NA | NA | NA | NA | NA | NA | NA | NA | NA | NA | NA | NA | NA | NA | NA | NA | NA | NA | NA | NA | NA | NA | NA | NA | NA | NA | NA | NA | NA | NA | NA | NA | NA | NA | NA | NA | NA | NA | NA | NA | NA | NA | NA | NA | NA | NA | NA | NA | NA | NA | NA | NA | NA | NA | NA | NA | NA | NA | NA | NA | NA | NA | NA | NA | NA | NA | NA | NA | NA | NA | NA | NA | NA | NA | NA | NA | NA | NA | NA | NA | NA | NA | NA | NA | NA | NA | NA | NA | NA | NA | NA | NA | NA | NA | NA | NA | NA | NA | NA | NA | NA | NA | NA | NA | NA | NA | NA | NA | NA | NA | NA | NA | NA | NA | NA | NA | NA | NA | NA | NA | NA | NA | NA | NA | NA | NA | NA | NA | NA | NA | NA | NA | NA | NA | NA | NA | NA | NA | NA | NA | NA | NA | NA | NA | NA | NA | NA | NA | NA | NA | NA | NA | NA | NA | NA | NA | NA | NA | NA | NA | NA | NA | NA | NA | NA | NA | NA | NA | NA | NA | NA | NA | NA | NA | NA | NA | NA | NA | NA | NA | NA | NA | NA | NA | NA | NA | NA | NA | NA | NA | NA | NA | NA | NA | NA | NA | NA | NA | NA | NA | NA | NA | NA | NA | NA | NA | NA | NA | NA | NA | NA | NA | NA | NA | NA | NA | NA | NA | NA | NA | NA | NA | NA | NA | NA | NA | NA | NA | NA | NA | NA | NA | NA | NA | NA | NA | NA | HUAWEI | ATN910C-B | 2102350TKK10L7000106 | NA | 0 | 0 | 0 | NA | HG GENUINE | MXPD-243S | MA19390950126 | NA | NA | NA | NA | NA | to_HUA-CANCHABAMBA-DIST-NE40EM2K_Eth-trunk20 | 10KM | 1310 | -8.69 | -5.97 | 1000 | 0 | 0 | 0 | 0 | 0 | 0 | 0 | 0 | 0 | 0 | 0 | 0 | 0 | 0 | 0 | 0 | 0 | 0 | 0 | 0 | 0 | 0 | 0 | 0 | 0 | 0 | 0 | 0 | 0 | 0 | 0 | 0 | 0 | 0 | 0 | 0
59 | HUANUCO | HC-0089-AT | HUANDOBAMBA | HC-0089-AT_HC-0352-AI | 1 | 1+0 | IDU | Huawei | SLG2DMD4D01 | 2102312ESG10LA000063 | NA | NA | NA | NA | ODU | Huawei | ODU(XMC-3-8G) | 215241403210LA000187 | NA | NA | NA | NA | NA | NA | NA | NA | NA | NA | NA | NA | ANTENA | Huawei | A7WS09MAC-3NX | 21524325763AL2004720 | 35.3 dBi / 0.9 mt / 22 mt | HC-0352-AI | SACSAHUANCA | 5.025 | 20.0 | 8 | 55.3 | V | 256QAM | -35.97 | -35.97 | 382.0 | - | NA | NA | NA | NA | NA | NA | NA | NA | NA | NA | NA | NA | NA | NA | NA | NA | NA | NA | NA | NA | NA | NA | NA | NA | NA | NA | NA | NA | NA | NA | NA | NA | NA | NA | NA | NA | NA | NA | NA | NA | NA | NA | NA | NA | NA | NA | NA | NA | NA | NA | NA | NA | NA | NA | NA | NA | NA | NA | NA | NA | NA | NA | NA | NA | NA | NA | NA | NA | NA | NA | NA | NA | NA | NA | NA | NA | NA | NA | NA | NA | NA | NA | NA | NA | NA | NA | NA | NA | NA | NA | NA | NA | NA | NA | NA | NA | NA | NA | NA | NA | NA | NA | NA | NA | NA | NA | NA | NA | NA | NA | NA | NA | NA | NA | NA | NA | NA | NA | NA | NA | NA | NA | NA | NA | NA | NA | NA | NA | NA | NA | NA | NA | NA | NA | NA | NA | NA | NA | NA | NA | NA | NA | NA | NA | NA | NA | NA | NA | NA | NA | NA | NA | NA | NA | NA | NA | NA | NA | NA | NA | NA | NA | NA | NA | NA | NA | NA | NA | NA | NA | NA | NA | NA | NA | NA | NA | NA | NA | NA | NA | NA | NA | NA | NA | NA | NA | NA | NA | NA | NA | NA | NA | NA | NA | NA | NA | NA | NA | NA | NA | NA | NA | NA | NA | NA | NA | NA | NA | NA | NA | NA | NA | NA | NA | NA | NA | NA | NA | NA | NA | NA | NA | NA | NA | NA | NA | NA | NA | NA | NA | NA | NA | NA | NA | NA | NA | NA | NA | NA | NA | NA | NA | NA | NA | NA | NA | NA | NA | NA | NA | NA | NA | NA | NA | NA | NA | NA | NA | NA | NA | NA | NA | NA | NA | NA | NA | NA | NA | NA | NA | NA | NA | NA | NA | NA | NA | NA | NA | NA | NA | NA | NA | NA | NA | NA | NA | NA | NA | NA | NA | NA | NA | NA | NA | NA | NA | NA | NA | NA | NA | NA | NA | NA | NA | NA | NA | NA | NA | NA | NA | NA | NA | NA | NA | NA | NA | NA | NA | NA | NA | NA | NA | NA | NA | NA | NA | NA | NA | NA | NA | NA | NA | NA | NA | NA | NA | NA | NA | NA | NA | NA | NA | NA | NA | NA | NA | NA | NA | NA | NA | NA | NA | NA | NA | NA | NA | NA | NA | NA | NA | NA | NA | NA | NA | NA | NA | NA | NA | NA | NA | NA | NA | NA | NA | NA | NA | NA | NA | NA | NA | NA | NA | NA | NA | NA | NA | NA | NA | NA | NA | NA | NA | NA | NA | NA | NA | NA | NA | NA | NA | NA | NA | NA | NA | NA | NA | NA | NA | NA | NA | NA | NA | NA | NA | NA | NA | NA | NA | NA | NA | NA | NA | NA | NA | NA | NA | NA | NA | NA | NA | NA | NA | NA | NA | NA | NA | NA | NA | NA | NA | NA | NA | NA | NA | NA | NA | NA | NA | NA | NA | NA | NA | NA | NA | NA | NA | NA | NA | NA | NA | NA | NA | NA | NA | NA | NA | NA | NA | NA | NA | NA | NA | NA | NA | NA | NA | NA | NA | NA | NA | NA | NA | NA | NA | HUAWEI | ATN910C-B | 2102350TKK10L7000166 | NA | NA | NA | NA | NA | NA | NA | NA | NA | NA | NA | NA | NA | 0 | 0 | 0 | 0 | 0 | 0 | 0 | 0 | 0 | 0 | 0 | 0 | 0 | 0 | 0 | 0 | 0 | 0 | 0 | 0 | 0 | 0 | 0 | 0 | 0 | 0 | 0 | 0 | 0 | 0 | 0 | 0 | 0 | 0 | 0 | 0 | 0 | 0 | 0 | 0 | 0 | 0
35 | HUANUCO | HC-0051-AD | JIVIA | NA | [43 empty] | NA | NA | NA | NA | NA | NA | NA | NA | NA | NA | NA | NA | NA | NA | NA | NA | NA | NA | NA | NA | NA | NA | NA | NA | NA | NA | NA | NA | NA | NA | NA | NA | NA | NA | NA | NA | NA | NA | NA | NA | NA | NA | NA | NA | NA | NA | NA | NA | NA | NA | NA | NA | NA | NA | NA | NA | NA | NA | NA | NA | NA | NA | NA | NA | NA | NA | NA | NA | NA | NA | NA | NA | NA | NA | NA | NA | NA | NA | NA | NA | NA | NA | NA | NA | NA | NA | NA | NA | NA | NA | NA | NA | NA | NA | NA | NA | NA | NA | NA | NA | NA | NA | NA | NA | NA | NA | NA | NA | NA | NA | NA | NA | NA | NA | NA | NA | NA | NA | NA | NA | NA | NA | NA | NA | NA | NA | NA | NA | NA | NA | NA | NA | NA | NA | NA | NA | NA | NA | NA | NA | NA | NA | NA | NA | NA | NA | NA | NA | NA | NA | NA | NA | NA | NA | NA | NA | NA | NA | NA | NA | NA | NA | NA | NA | NA | NA | NA | NA | NA | NA | NA | NA | NA | NA | NA | NA | NA | NA | NA | NA | NA | NA | NA | NA | NA | NA | NA | NA | NA | NA | NA | NA | NA | NA | NA | NA | NA | NA | NA | NA | NA | NA | NA | NA | NA | NA | NA | NA | NA | NA | NA | NA | NA | NA | NA | NA | NA | NA | NA | NA | NA | NA | NA | NA | NA | NA | NA | NA | NA | NA | NA | NA | NA | NA | NA | NA | NA | NA | NA | NA | NA | NA | NA | NA | NA | NA | NA | NA | NA | NA | NA | NA | NA | NA | NA | NA | NA | NA | NA | NA | NA | NA | NA | NA | NA | NA | NA | NA | NA | NA | NA | NA | NA | NA | NA | NA | NA | NA | NA | NA | NA | NA | NA | NA | NA | NA | NA | NA | NA | NA | NA | NA | NA | NA | NA | NA | NA | NA | NA | NA | NA | NA | NA | NA | NA | NA | NA | NA | NA | NA | NA | NA | NA | NA | NA | NA | NA | NA | NA | NA | NA | NA | NA | NA | NA | NA | NA | NA | NA | NA | NA | NA | NA | NA | NA | NA | NA | NA | NA | NA | NA | NA | NA | NA | NA | NA | NA | NA | NA | NA | NA | NA | NA | NA | NA | NA | NA | NA | NA | NA | NA | NA | NA | NA | NA | NA | NA | NA | NA | NA | NA | NA | NA | NA | NA | NA | NA | NA | NA | NA | NA | NA | NA | NA | NA | NA | NA | NA | NA | NA | NA | NA | NA | NA | NA | NA | NA | NA | NA | NA | NA | NA | NA | NA | NA | NA | NA | NA | NA | NA | NA | NA | NA | NA | NA | NA | NA | NA | NA | NA | NA | NA | NA | NA | NA | NA | NA | NA | NA | NA | NA | NA | NA | NA | NA | NA | NA | NA | NA | NA | NA | NA | NA | NA | NA | NA | NA | NA | NA | NA | NA | NA | NA | NA | NA | NA | NA | NA | NA | NA | NA | NA | NA | NA | NA | NA | NA | NA | NA | NA | NA | NA | NA | NA | NA | NA | NA | NA | NA | NA | NA | NA | NA | NA | HUAWEI | ATN910C-B | 2102350TKK10L4007730 | NA | 0 | 0 | 0 | NA | HG GENUINE | MXPD-243S | HA19340981770 | NA | NA | NA | NA | NA | to_HUA-JIVIA-DIST-NE40EM2K | 10KM | 1310 | -7.85 | -5.9 | 1000 | 0 | 0 | 0 | 0 | 0 | 0 | 0 | 0 | 0 | 0 | 0 | 0 | 0 | 0 | 0 | 0 | 0 | 0 | 0 | 0 | 0 | 0 | 0 | 0 | 0 | 0 | 0 | 0 | 0 | 0 | 0 | 0 | 0 | 0 | 0 | 0 | bar: 2026-01-02 to 2026-03-02
13 | HUANUCO | HC-0022-AD | CHAVIN DE PARIARCA | HC-0176-AT_HC-0022-AD | 1 | 1+0 | IDU | Huawei | SLG2DMD4D01 | 2102312ESG10L4000222 | NA | NA | NA | NA | ODU | Huawei | ODU(XMC-3-13G) | 2152413865CNL4000128 | NA | NA | NA | NA | NA | NA | NA | NA | NA | NA | NA | NA | ANTENA | Huawei | A13S06MAC-3NX | 21524324613RLA000004 | 36.0 dBi / 0.6 mt / 28 mt | HC-0176-AT | SAN PEDRO DEL MARAÑON | 3.853 | 19.0 | 13 | 55 | V | 512QAM | -37.51 | -37.51 | 224.0 | - | HC-0178-AI_HC-0022-AD | 2 | 1+0 | IDU | Huawei | SLG2DMD4D01 | 2102312ESG10L4000194 | NA | NA | NA | NA | ODU | Huawei | ODU(XMC-3-11G) | 215241409510L8000028 | NA | NA | NA | NA | NA | NA | NA | NA | NA | NA | NA | NA | ANTENA | Huawei | A10WS06MAC-3NX | 21524324603AKB017694 | 34.5 dBi / 0.6 mt / 32 mt | HC-0178-AI | VISCAS (SAN JUAN DE VISCAS) | 4.462 | 23.0 | 11 | 57.5 | V | 512QAM | -36.48 | -36.48 | 317.0 | - | HC-0032-AI_HC-0022-AD | 3 | 2+0 XPIC | IDU | Huawei | SLG2DMD4D01 | 2102312ESG10LA000032 | IDU | Huawei | SLG2DMD4D01 | 2102312ESG10LA000152 | ODU | Huawei | ODU(XMC-3-11G) | 215241409510L9000011 | ODU | Huawei | ODU(XMC-3-11G) | 215241409510L6000062 | ODU | Huawei | ODU(XMC-3-11G) | 215241409510L9000025 | ODU | Huawei | ODU(XMC-3-11G) | 215241409510L6000060 | ANTENA | Huawei | A10WD09MS-3NX | 21524325913AP2007277 | 38.4 dBi / 0.9 mt / 30 mt | HC-0032-AI | SINGA | 6298 | 25.0 | 11 | 63.4 | H+V | 128QAM | -36.9 | -36.9 | 980.0 | - | NA | NA | NA | NA | NA | NA | NA | NA | NA | NA | NA | NA | NA | NA | NA | NA | NA | NA | NA | NA | NA | NA | NA | NA | NA | NA | NA | NA | NA | NA | NA | NA | NA | NA | NA | NA | NA | NA | NA | NA | NA | NA | NA | NA | NA | NA | NA | NA | NA | NA | NA | NA | NA | NA | NA | NA | NA | NA | NA | NA | NA | NA | NA | NA | NA | NA | NA | NA | NA | NA | NA | NA | NA | NA | NA | NA | NA | NA | NA | NA | NA | NA | NA | NA | NA | NA | NA | NA | NA | NA | NA | NA | NA | NA | NA | NA | NA | NA | NA | NA | NA | NA | NA | NA | NA | NA | NA | NA | NA | NA | NA | NA | NA | NA | NA | NA | NA | NA | NA | NA | NA | NA | NA | NA | NA | NA | NA | NA | NA | NA | NA | NA | NA | NA | NA | NA | NA | NA | NA | NA | NA | NA | NA | NA | NA | NA | NA | NA | NA | NA | NA | NA | NA | NA | NA | NA | NA | NA | NA | NA | NA | NA | NA | NA | NA | NA | NA | NA | NA | NA | NA | NA | NA | NA | NA | NA | NA | NA | NA | NA | NA | NA | NA | NA | NA | NA | NA | NA | NA | NA | NA | NA | NA | NA | NA | NA | NA | NA | NA | NA | NA | NA | NA | NA | NA | NA | NA | NA | NA | NA | NA | NA | NA | NA | NA | NA | NA | NA | NA | NA | NA | NA | NA | NA | NA | NA | NA | NA | NA | NA | NA | NA | NA | NA | NA | NA | NA | NA | NA | NA | NA | NA | NA | NA | NA | NA | NA | NA | NA | NA | NA | NA | NA | NA | NA | NA | NA | NA | NA | NA | NA | NA | NA | NA | NA | NA | NA | NA | NA | NA | NA | NA | NA | NA | NA | NA | NA | NA | NA | NA | NA | NA | NA | NA | NA | NA | NA | NA | NA | NA | NA | NA | NA | NA | NA | NA | NA | NA | NA | NA | NA | NA | NA | NA | NA | NA | NA | NA | NA | NA | NA | NA | NA | NA | NA | NA | NA | NA | NA | NA | NA | NA | NA | NA | NA | NA | NA | NA | NA | NA | NA | NA | NA | NA | NA | NA | NA | NA | NA | NA | NA | NA | NA | NA | NA | NA | NA | NA | NA | NA | NA | NA | NA | NA | NA | NA | NA | NA | NA | NA | NA | NA | NA | NA | NA | NA | NA | NA | NA | NA | NA | NA | NA | NA | NA | NA | NA | NA | NA | NA | NA | NA | NA | NA | NA | NA | NA | NA | NA | NA | NA | NA | NA | NA | NA | NA | HUAWEI | ATN910C-B | 2102350TKK10L4008119 | NA | 0 | 0 | 0 | NA | HG GENUINE | MXPD-243S | HA19381051667 | NA | NA | NA | NA | NA | to_HUA-CHAVIN_DE_PARIARCA-DIST-NE40EM2K | 10KM | 1310 | -6.68 | -5.91 | 1000 | 0 | 0 | 0 | 0 | 0 | 0 | 0 | 0 | 0 | 0 | 0 | 0 | 0 | 0 | 0 | 0 | 0 | 0 | 0 | 0 | 0 | 0 | 0 | 0 | 0 | 0 | 0 | 0 | 0 | 0 | 0 | 0 | 0 | 0 | 0 | 0
10 | HUANUCO | HC-0018-AD | COCHABAMBA(COCHABAMBA) | HC-0393-AT_HC-0018-AD | 1 | 1+0 | IDU | Huawei | SLG2DMD4D01 | 2102312ESG10P9100282 | NA | NA | NA | NA | ODU | Huawei | ODU(XMC-3-8G) | 215241403510PA100013 | NA | NA | NA | NA | NA | NA | NA | NA | NA | NA | NA | NA | ANTENA | Huawei | A7WS06MAC-3NX | 2152432459KPPB900015 | 31.3 dBi / 0.6 mt / 38 mt | HC-0393-AT | ALTA VALLE | 1.631 | 18.0 | 8 | 49.3 | V | 256QAM | -36.4 | -36.4 | 382.0 | - | NA | NA | NA | NA | NA | NA | NA | NA | NA | NA | NA | NA | NA | NA | NA | NA | NA | NA | NA | NA | NA | NA | NA | NA | NA | NA | NA | NA | NA | NA | NA | NA | NA | NA | NA | NA | NA | NA | NA | NA | NA | NA | NA | NA | NA | NA | NA | NA | NA | NA | NA | NA | NA | NA | NA | NA | NA | NA | NA | NA | NA | NA | NA | NA | NA | NA | NA | NA | NA | NA | NA | NA | NA | NA | NA | NA | NA | NA | NA | NA | NA | NA | NA | NA | NA | NA | NA | NA | NA | NA | NA | NA | NA | NA | NA | NA | NA | NA | NA | NA | NA | NA | NA | NA | NA | NA | NA | NA | NA | NA | NA | NA | NA | NA | NA | NA | NA | NA | NA | NA | NA | NA | NA | NA | NA | NA | NA | NA | NA | NA | NA | NA | NA | NA | NA | NA | NA | NA | NA | NA | NA | NA | NA | NA | NA | NA | NA | NA | NA | NA | NA | NA | NA | NA | NA | NA | NA | NA | NA | NA | NA | NA | NA | NA | NA | NA | NA | NA | NA | NA | NA | NA | NA | NA | NA | NA | NA | NA | NA | NA | NA | NA | NA | NA | NA | NA | NA | NA | NA | NA | NA | NA | NA | NA | NA | NA | NA | NA | NA | NA | NA | NA | NA | NA | NA | NA | NA | NA | NA | NA | NA | NA | NA | NA | NA | NA | NA | NA | NA | NA | NA | NA | NA | NA | NA | NA | NA | NA | NA | NA | NA | NA | NA | NA | NA | NA | NA | NA | NA | NA | NA | NA | NA | NA | NA | NA | NA | NA | NA | NA | NA | NA | NA | NA | NA | NA | NA | NA | NA | NA | NA | NA | NA | NA | NA | NA | NA | NA | NA | NA | NA | NA | NA | NA | NA | NA | NA | NA | NA | NA | NA | NA | NA | NA | NA | NA | NA | NA | NA | NA | NA | NA | NA | NA | NA | NA | NA | NA | NA | NA | NA | NA | NA | NA | NA | NA | NA | NA | NA | NA | NA | NA | NA | NA | NA | NA | NA | NA | NA | NA | NA | NA | NA | NA | NA | NA | NA | NA | NA | NA | NA | NA | NA | NA | NA | NA | NA | NA | NA | NA | NA | NA | NA | NA | NA | NA | NA | NA | NA | NA | NA | NA | NA | NA | NA | NA | NA | NA | NA | NA | NA | NA | NA | NA | NA | NA | NA | NA | NA | NA | NA | NA | NA | NA | NA | NA | NA | NA | NA | NA | NA | NA | NA | NA | NA | NA | NA | NA | NA | NA | NA | NA | NA | NA | NA | NA | NA | NA | NA | NA | NA | NA | NA | NA | NA | NA | NA | NA | NA | NA | NA | NA | NA | NA | NA | NA | NA | NA | NA | NA | NA | NA | NA | NA | NA | NA | NA | NA | NA | NA | NA | NA | NA | NA | NA | NA | NA | NA | NA | NA | NA | NA | NA | NA | NA | NA | NA | NA | NA | NA | NA | NA | NA | NA | NA | NA | NA | NA | NA | NA | NA | NA | NA | NA | NA | NA | NA | NA | NA | NA | NA | NA | NA | NA | NA | NA | NA | NA | NA | NA | NA | NA | NA | NA | HUAWEI | ATN910C-B | 2102350TKK10L5001608 | NA | 0 | 0 | 0 | NA | HG GENUINE | MXPD-243S | HA19470780473 | NA | NA | NA | NA | NA | to_HUA-COCHABAMBA-DIST-NE40EM2K | 10KM | 1310 | -6.86 | -5.94 | 1000 | 0 | 0 | 0 | 0 | 0 | 0 | 0 | 0 | 0 | 0 | 0 | 0 | 0 | 0 | 0 | 0 | 0 | 0 | 0 | 0 | 0 | 0 | 0 | 0 | 0 | 0 | 0 | 0 | 0 | 0 | 0 | 0 | 0 | 0 | 0 | 0
39 | HUANUCO | HC-0056-AD | HERMILIO VALDIZAN | HC-0256-AI_HC-0056-AD | 1 | 2+0 XPIC | IDU | Huawei | SLG2DMD4D01 | 2102312ESG10LA000047 | IDU | Huawei | SLG2DMD4D01 | 2102312ESG10LA000155 | ODU | Huawei | ODU(XMC-2H-11G) | 21524137194GP2704886 | ODU | Huawei | ODU(XMC-2H-11G) | 21524137194GP2704871 | ODU | Huawei | ODU(XMC-2H-11G) | 21524137194GP2705219 | ODU | Huawei | ODU(XMC-2H-11G) | 21524137194GP2704858 | ANTENA | Huawei | A10WD06MS-3NX | 2152432483L0P3000005 | 34.5 dBi / 0.6 mt / 38 mt | HC-0256-AI | SORTILEGIO | 3.691 | 2026-05-28 | 11 | 63 | H+V | 128QAM | -36.52 | -36.52 | 980.0 | - | NA | NA | NA | NA | NA | NA | NA | NA | NA | NA | NA | NA | NA | NA | NA | NA | NA | NA | NA | NA | NA | NA | NA | NA | NA | NA | NA | NA | NA | NA | NA | NA | NA | NA | NA | NA | NA | NA | NA | NA | NA | NA | NA | NA | NA | NA | NA | NA | NA | NA | NA | NA | NA | NA | NA | NA | NA | NA | NA | NA | NA | NA | NA | NA | NA | NA | NA | NA | NA | NA | NA | NA | NA | NA | NA | NA | NA | NA | NA | NA | NA | NA | NA | NA | NA | NA | NA | NA | NA | NA | NA | NA | NA | NA | NA | NA | NA | NA | NA | NA | NA | NA | NA | NA | NA | NA | NA | NA | NA | NA | NA | NA | NA | NA | NA | NA | NA | NA | NA | NA | NA | NA | NA | NA | NA | NA | NA | NA | NA | NA | NA | NA | NA | NA | NA | NA | NA | NA | NA | NA | NA | NA | NA | NA | NA | NA | NA | NA | NA | NA | NA | NA | NA | NA | NA | NA | NA | NA | NA | NA | NA | NA | NA | NA | NA | NA | NA | NA | NA | NA | NA | NA | NA | NA | NA | NA | NA | NA | NA | NA | NA | NA | NA | NA | NA | NA | NA | NA | NA | NA | NA | NA | NA | NA | NA | NA | NA | NA | NA | NA | NA | NA | NA | NA | NA | NA | NA | NA | NA | NA | NA | NA | NA | NA | NA | NA | NA | NA | NA | NA | NA | NA | NA | NA | NA | NA | NA | NA | NA | NA | NA | NA | NA | NA | NA | NA | NA | NA | NA | NA | NA | NA | NA | NA | NA | NA | NA | NA | NA | NA | NA | NA | NA | NA | NA | NA | NA | NA | NA | NA | NA | NA | NA | NA | NA | NA | NA | NA | NA | NA | NA | NA | NA | NA | NA | NA | NA | NA | NA | NA | NA | NA | NA | NA | NA | NA | NA | NA | NA | NA | NA | NA | NA | NA | NA | NA | NA | NA | NA | NA | NA | NA | NA | NA | NA | NA | NA | NA | NA | NA | NA | NA | NA | NA | NA | NA | NA | NA | NA | NA | NA | NA | NA | NA | NA | NA | NA | NA | NA | NA | NA | NA | NA | NA | NA | NA | NA | NA | NA | NA | NA | NA | NA | NA | NA | NA | NA | NA | NA | NA | NA | NA | NA | NA | NA | NA | NA | NA | NA | NA | NA | NA | NA | NA | NA | NA | NA | NA | NA | NA | NA | NA | NA | NA | NA | NA | NA | NA | NA | NA | NA | NA | NA | NA | NA | NA | NA | NA | NA | NA | NA | NA | NA | NA | NA | NA | NA | NA | NA | NA | NA | NA | NA | NA | NA | NA | NA | NA | NA | NA | NA | NA | NA | NA | NA | NA | NA | NA | NA | NA | NA | NA | NA | NA | NA | NA | NA | NA | NA | NA | NA | NA | NA | NA | NA | NA | NA | NA | NA | NA | NA | NA | NA | NA | NA | NA | NA | NA | NA | NA | NA | NA | NA | NA | NA | NA | NA | NA | NA | NA | NA | NA | NA | NA | NA | NA | NA | NA | NA | NA | NA | NA | NA | NA | NA | NA | NA | NA | NA | NA | NA | NA | NA | NA | HUAWEI | ATN910C-B | 2102350TKK10L7000097 | NA | 0 | 0 | 0 | NA | HG GENUINE | MXPD-243S | HA19340710434 | NA | NA | NA | NA | NA | to_HUA-HERMILIO_VALDIZAN-CONEX-NE40EM2K_Eth-trunk20 | 10KM | 1310 | -6.4 | -6.03 | 1000 | 0 | 0 | 0 | 0 | 0 | 0 | 0 | 0 | 0 | 0 | 0 | 0 | 0 | 0 | 0 | 0 | 0 | 0 | 0 | 0 | 0 | 0 | 0 | 0 | 0 | 0 | 0 | 0 | 0 | 0 | 0 | 0 | 0 | 0 | 0 | 0
24 | HUANUCO | HC-0034-AD | LA ESPERANZA | HC-0403-AT_HC-0034-AD | 1 | 1+0 | IDU | Huawei | SLG2DMD4D01 | 2102312ESG10P9100129 | NA | NA | NA | NA | ODU | Huawei | ODU(XMC-3-8G) | 215241403510PA100010 | NA | NA | NA | NA | NA | NA | NA | NA | NA | NA | NA | NA | ANTENA | Huawei | A7WS06MAC-3NX | 2152432459KPPB900011 | 31.3 dBi / 0.6 mt / 34 mt | HC-0403-AT | CHUNAPAMPA | 1.917 | 22.0 | 8 | 53.3 | V | 512QAM | -33.57 | -33.57 | 427.0 | - | NA | NA | NA | NA | NA | NA | NA | NA | NA | NA | NA | NA | NA | NA | NA | NA | NA | NA | NA | NA | NA | NA | NA | NA | NA | NA | NA | NA | NA | NA | NA | NA | NA | NA | NA | NA | NA | NA | NA | NA | NA | NA | NA | NA | NA | NA | NA | NA | NA | NA | NA | NA | NA | NA | NA | NA | NA | NA | NA | NA | NA | NA | NA | NA | NA | NA | NA | NA | NA | NA | NA | NA | NA | NA | NA | NA | NA | NA | NA | NA | NA | NA | NA | NA | NA | NA | NA | NA | NA | NA | NA | NA | NA | NA | NA | NA | NA | NA | NA | NA | NA | NA | NA | NA | NA | NA | NA | NA | NA | NA | NA | NA | NA | NA | NA | NA | NA | NA | NA | NA | NA | NA | NA | NA | NA | NA | NA | NA | NA | NA | NA | NA | NA | NA | NA | NA | NA | NA | NA | NA | NA | NA | NA | NA | NA | NA | NA | NA | NA | NA | NA | NA | NA | NA | NA | NA | NA | NA | NA | NA | NA | NA | NA | NA | NA | NA | NA | NA | NA | NA | NA | NA | NA | NA | NA | NA | NA | NA | NA | NA | NA | NA | NA | NA | NA | NA | NA | NA | NA | NA | NA | NA | NA | NA | NA | NA | NA | NA | NA | NA | NA | NA | NA | NA | NA | NA | NA | NA | NA | NA | NA | NA | NA | NA | NA | NA | NA | NA | NA | NA | NA | NA | NA | NA | NA | NA | NA | NA | NA | NA | NA | NA | NA | NA | NA | NA | NA | NA | NA | NA | NA | NA | NA | NA | NA | NA | NA | NA | NA | NA | NA | NA | NA | NA | NA | NA | NA | NA | NA | NA | NA | NA | NA | NA | NA | NA | NA | NA | NA | NA | NA | NA | NA | NA | NA | NA | NA | NA | NA | NA | NA | NA | NA | NA | NA | NA | NA | NA | NA | NA | NA | NA | NA | NA | NA | NA | NA | NA | NA | NA | NA | NA | NA | NA | NA | NA | NA | NA | NA | NA | NA | NA | NA | NA | NA | NA | NA | NA | NA | NA | NA | NA | NA | NA | NA | NA | NA | NA | NA | NA | NA | NA | NA | NA | NA | NA | NA | NA | NA | NA | NA | NA | NA | NA | NA | NA | NA | NA | NA | NA | NA | NA | NA | NA | NA | NA | NA | NA | NA | NA | NA | NA | NA | NA | NA | NA | NA | NA | NA | NA | NA | NA | NA | NA | NA | NA | NA | NA | NA | NA | NA | NA | NA | NA | NA | NA | NA | NA | NA | NA | NA | NA | NA | NA | NA | NA | NA | NA | NA | NA | NA | NA | NA | NA | NA | NA | NA | NA | NA | NA | NA | NA | NA | NA | NA | NA | NA | NA | NA | NA | NA | NA | NA | NA | NA | NA | NA | NA | NA | NA | NA | NA | NA | NA | NA | NA | NA | NA | NA | NA | NA | NA | NA | NA | NA | NA | NA | NA | NA | NA | NA | NA | NA | NA | NA | NA | NA | NA | NA | NA | NA | NA | NA | NA | NA | NA | NA | NA | NA | NA | NA | NA | NA | NA | NA | NA | NA | NA | NA | NA | NA | NA | NA | NA | HUAWEI | ATN910C-B | 2102350TKK10L4009557 | NA | 0 | 0 | 0 | NA | HG GENUINE | MXPD-243S | HA19380340007 | NA | NA | NA | NA | NA | to_HUA-LA_ESPERANZA-CONEX-NE40EM2K | 10KM | 1310 | -9.43 | -5.98 | 1000 | 0 | 0 | 0 | 0 | 0 | 0 | 0 | 0 | 0 | 0 | 0 | 0 | 0 | 0 | 0 | 0 | 0 | 0 | 0 | 0 | 0 | 0 | 0 | 0 | 0 | 0 | 0 | 0 | 0 | 0 | 0 | 0 | 0 | 0 | 0 | 0
26 | HUANUCO | HC-0039-AD | MARGOS | HC-0209-AT_HC-0039-AD | 1 | 1+0 | IDU | Huawei | SLG2DMD4D01 | 2102312ESG10LA000526 | NA | NA | NA | NA | ODU | Huawei | ODU(XMC-3-13G) | 2152413865CNLA000285 | NA | NA | NA | NA | NA | NA | NA | NA | NA | NA | NA | NA | ANTENA | Huawei | A13S03MAC-3NX | 21524324353AK8008088 | 30.9 dBi / 0.3 mt / 26 mt | HC-0209-AT | PACAYHUA | 1.984 | 21.0 | 13 | 51.9 | H | 256QAM | -39.9 | -39.9 | 200.0 | - | NA | NA | NA | NA | NA | NA | NA | NA | NA | NA | NA | NA | NA | NA | NA | NA | NA | NA | NA | NA | NA | NA | NA | NA | NA | NA | NA | NA | NA | NA | NA | NA | NA | NA | NA | NA | NA | NA | NA | NA | NA | NA | NA | NA | NA | NA | NA | NA | NA | NA | NA | NA | NA | NA | NA | NA | NA | NA | NA | NA | NA | NA | NA | NA | NA | NA | NA | NA | NA | NA | NA | NA | NA | NA | NA | NA | NA | NA | NA | NA | NA | NA | NA | NA | NA | NA | NA | NA | NA | NA | NA | NA | NA | NA | NA | NA | NA | NA | NA | NA | NA | NA | NA | NA | NA | NA | NA | NA | NA | NA | NA | NA | NA | NA | NA | NA | NA | NA | NA | NA | NA | NA | NA | NA | NA | NA | NA | NA | NA | NA | NA | NA | NA | NA | NA | NA | NA | NA | NA | NA | NA | NA | NA | NA | NA | NA | NA | NA | NA | NA | NA | NA | NA | NA | NA | NA | NA | NA | NA | NA | NA | NA | NA | NA | NA | NA | NA | NA | NA | NA | NA | NA | NA | NA | NA | NA | NA | NA | NA | NA | NA | NA | NA | NA | NA | NA | NA | NA | NA | NA | NA | NA | NA | NA | NA | NA | NA | NA | NA | NA | NA | NA | NA | NA | NA | NA | NA | NA | NA | NA | NA | NA | NA | NA | NA | NA | NA | NA | NA | NA | NA | NA | NA | NA | NA | NA | NA | NA | NA | NA | NA | NA | NA | NA | NA | NA | NA | NA | NA | NA | NA | NA | NA | NA | NA | NA | NA | NA | NA | NA | NA | NA | NA | NA | NA | NA | NA | NA | NA | NA | NA | NA | NA | NA | NA | NA | NA | NA | NA | NA | NA | NA | NA | NA | NA | NA | NA | NA | NA | NA | NA | NA | NA | NA | NA | NA | NA | NA | NA | NA | NA | NA | NA | NA | NA | NA | NA | NA | NA | NA | NA | NA | NA | NA | NA | NA | NA | NA | NA | NA | NA | NA | NA | NA | NA | NA | NA | NA | NA | NA | NA | NA | NA | NA | NA | NA | NA | NA | NA | NA | NA | NA | NA | NA | NA | NA | NA | NA | NA | NA | NA | NA | NA | NA | NA | NA | NA | NA | NA | NA | NA | NA | NA | NA | NA | NA | NA | NA | NA | NA | NA | NA | NA | NA | NA | NA | NA | NA | NA | NA | NA | NA | NA | NA | NA | NA | NA | NA | NA | NA | NA | NA | NA | NA | NA | NA | NA | NA | NA | NA | NA | NA | NA | NA | NA | NA | NA | NA | NA | NA | NA | NA | NA | NA | NA | NA | NA | NA | NA | NA | NA | NA | NA | NA | NA | NA | NA | NA | NA | NA | NA | NA | NA | NA | NA | NA | NA | NA | NA | NA | NA | NA | NA | NA | NA | NA | NA | NA | NA | NA | NA | NA | NA | NA | NA | NA | NA | NA | NA | NA | NA | NA | NA | NA | NA | NA | NA | NA | NA | NA | NA | NA | NA | NA | NA | NA | NA | NA | NA | NA | NA | NA | NA | NA | NA | NA | NA | NA | NA | NA | NA | NA | NA | NA | HUAWEI | ATN910C-B | 2102350TKK10L4008569 | NA | 0 | 0 | 0 | NA | HG GENUINE | MXPD-243S | HA19470781767 | NA | NA | NA | NA | NA | to_HUA-MARGOS-DIST-NE40EM2K | 10KM | 1310 | -6.91 | -5.95 | 1000 | 0 | 0 | 0 | 0 | 0 | 0 | 0 | 0 | 0 | 0 | 0 | 0 | 0 | 0 | 0 | 0 | 0 | 0 | 0 | 0 | 0 | 0 | 0 | 0 | 0 | 0 | 0 | 0 | 0 | 0 | 0 | 0 | 0 | 0 | 0 | 0
32 | HUANUCO | HC-0047-AD | YACUS | HC-0389-AT_HC-0047-AD | 1 | 1+0 | IDU | Huawei | SLG2DMD4D01 | 2102312ESG10LA000195 | NA | NA | NA | NA | ODU | Huawei | ODU(XMC-3-8G) | 215241403510LA000085 | NA | NA | NA | NA | NA | NA | NA | NA | NA | NA | NA | NA | ANTENA | Huawei | A7WS06MAC-3NX | 21524324593ALA053619 | 31.3 dBi / 0.6 mt / 38 mt | HC-0389-AT | HUILLY | 1.522 | 22.0 | 8 | 53.3 | V | 512QAM | -32.16 | -32.16 | 427.0 | - | NA | NA | NA | NA | NA | NA | NA | NA | NA | NA | NA | NA | NA | NA | NA | NA | NA | NA | NA | NA | NA | NA | NA | NA | NA | NA | NA | NA | NA | NA | NA | NA | NA | NA | NA | NA | NA | NA | NA | NA | NA | NA | NA | NA | NA | NA | NA | NA | NA | NA | NA | NA | NA | NA | NA | NA | NA | NA | NA | NA | NA | NA | NA | NA | NA | NA | NA | NA | NA | NA | NA | NA | NA | NA | NA | NA | NA | NA | NA | NA | NA | NA | NA | NA | NA | NA | NA | NA | NA | NA | NA | NA | NA | NA | NA | NA | NA | NA | NA | NA | NA | NA | NA | NA | NA | NA | NA | NA | NA | NA | NA | NA | NA | NA | NA | NA | NA | NA | NA | NA | NA | NA | NA | NA | NA | NA | NA | NA | NA | NA | NA | NA | NA | NA | NA | NA | NA | NA | NA | NA | NA | NA | NA | NA | NA | NA | NA | NA | NA | NA | NA | NA | NA | NA | NA | NA | NA | NA | NA | NA | NA | NA | NA | NA | NA | NA | NA | NA | NA | NA | NA | NA | NA | NA | NA | NA | NA | NA | NA | NA | NA | NA | NA | NA | NA | NA | NA | NA | NA | NA | NA | NA | NA | NA | NA | NA | NA | NA | NA | NA | NA | NA | NA | NA | NA | NA | NA | NA | NA | NA | NA | NA | NA | NA | NA | NA | NA | NA | NA | NA | NA | NA | NA | NA | NA | NA | NA | NA | NA | NA | NA | NA | NA | NA | NA | NA | NA | NA | NA | NA | NA | NA | NA | NA | NA | NA | NA | NA | NA | NA | NA | NA | NA | NA | NA | NA | NA | NA | NA | NA | NA | NA | NA | NA | NA | NA | NA | NA | NA | NA | NA | NA | NA | NA | NA | NA | NA | NA | NA | NA | NA | NA | NA | NA | NA | NA | NA | NA | NA | NA | NA | NA | NA | NA | NA | NA | NA | NA | NA | NA | NA | NA | NA | NA | NA | NA | NA | NA | NA | NA | NA | NA | NA | NA | NA | NA | NA | NA | NA | NA | NA | NA | NA | NA | NA | NA | NA | NA | NA | NA | NA | NA | NA | NA | NA | NA | NA | NA | NA | NA | NA | NA | NA | NA | NA | NA | NA | NA | NA | NA | NA | NA | NA | NA | NA | NA | NA | NA | NA | NA | NA | NA | NA | NA | NA | NA | NA | NA | NA | NA | NA | NA | NA | NA | NA | NA | NA | NA | NA | NA | NA | NA | NA | NA | NA | NA | NA | NA | NA | NA | NA | NA | NA | NA | NA | NA | NA | NA | NA | NA | NA | NA | NA | NA | NA | NA | NA | NA | NA | NA | NA | NA | NA | NA | NA | NA | NA | NA | NA | NA | NA | NA | NA | NA | NA | NA | NA | NA | NA | NA | NA | NA | NA | NA | NA | NA | NA | NA | NA | NA | NA | NA | NA | NA | NA | NA | NA | NA | NA | NA | NA | NA | NA | NA | NA | NA | NA | NA | NA | NA | NA | NA | NA | NA | NA | NA | NA | NA | NA | NA | NA | NA | NA | NA | NA | NA | NA | NA | NA | NA | NA | NA | NA | NA | HUAWEI | ATN910C-B | 2102350TKK10L4007645 | NA | 0 | 0 | 0 | NA | HG GENUINE | MXPD-243S | HA19461351614 | NA | NA | NA | NA | NA | to_HUA-YACUS-DIST-NE40EM2K | 10KM | 1310 | -9.21 | -5.87 | 1000 | 0 | 0 | 0 | 0 | 0 | 0 | 0 | 0 | 0 | 0 | 0 | 0 | 0 | 0 | 0 | 0 | 0 | 0 | 0 | 0 | 0 | 0 | 0 | 0 | 0 | 0 | 0 | 0 | 0 | 0 | 0 | 0 | 0 | 0 | 0 | 0
33 | HUANUCO | HC-0048-AD | YARUMAYO | NA | [43 empty] | NA | NA | NA | NA | NA | NA | NA | NA | NA | NA | NA | NA | NA | NA | NA | NA | NA | NA | NA | NA | NA | NA | NA | NA | NA | NA | NA | NA | NA | NA | NA | NA | NA | NA | NA | NA | NA | NA | NA | NA | NA | NA | NA | NA | NA | NA | NA | NA | NA | NA | NA | NA | NA | NA | NA | NA | NA | NA | NA | NA | NA | NA | NA | NA | NA | NA | NA | NA | NA | NA | NA | NA | NA | NA | NA | NA | NA | NA | NA | NA | NA | NA | NA | NA | NA | NA | NA | NA | NA | NA | NA | NA | NA | NA | NA | NA | NA | NA | NA | NA | NA | NA | NA | NA | NA | NA | NA | NA | NA | NA | NA | NA | NA | NA | NA | NA | NA | NA | NA | NA | NA | NA | NA | NA | NA | NA | NA | NA | NA | NA | NA | NA | NA | NA | NA | NA | NA | NA | NA | NA | NA | NA | NA | NA | NA | NA | NA | NA | NA | NA | NA | NA | NA | NA | NA | NA | NA | NA | NA | NA | NA | NA | NA | NA | NA | NA | NA | NA | NA | NA | NA | NA | NA | NA | NA | NA | NA | NA | NA | NA | NA | NA | NA | NA | NA | NA | NA | NA | NA | NA | NA | NA | NA | NA | NA | NA | NA | NA | NA | NA | NA | NA | NA | NA | NA | NA | NA | NA | NA | NA | NA | NA | NA | NA | NA | NA | NA | NA | NA | NA | NA | NA | NA | NA | NA | NA | NA | NA | NA | NA | NA | NA | NA | NA | NA | NA | NA | NA | NA | NA | NA | NA | NA | NA | NA | NA | NA | NA | NA | NA | NA | NA | NA | NA | NA | NA | NA | NA | NA | NA | NA | NA | NA | NA | NA | NA | NA | NA | NA | NA | NA | NA | NA | NA | NA | NA | NA | NA | NA | NA | NA | NA | NA | NA | NA | NA | NA | NA | NA | NA | NA | NA | NA | NA | NA | NA | NA | NA | NA | NA | NA | NA | NA | NA | NA | NA | NA | NA | NA | NA | NA | NA | NA | NA | NA | NA | NA | NA | NA | NA | NA | NA | NA | NA | NA | NA | NA | NA | NA | NA | NA | NA | NA | NA | NA | NA | NA | NA | NA | NA | NA | NA | NA | NA | NA | NA | NA | NA | NA | NA | NA | NA | NA | NA | NA | NA | NA | NA | NA | NA | NA | NA | NA | NA | NA | NA | NA | NA | NA | NA | NA | NA | NA | NA | NA | NA | NA | NA | NA | NA | NA | NA | NA | NA | NA | NA | NA | NA | NA | NA | NA | NA | NA | NA | NA | NA | NA | NA | NA | NA | NA | NA | NA | NA | NA | NA | NA | NA | NA | NA | NA | NA | NA | NA | NA | NA | NA | NA | NA | NA | NA | NA | NA | NA | NA | NA | NA | NA | NA | NA | NA | NA | NA | NA | NA | NA | NA | NA | NA | NA | NA | NA | NA | NA | NA | NA | NA | NA | NA | NA | NA | NA | NA | NA | NA | NA | NA | NA | NA | NA | NA | NA | NA | NA | NA | NA | NA | NA | NA | NA | NA | NA | NA | NA | NA | NA | NA | NA | NA | NA | NA | NA | NA | NA | HUAWEI | ATN910C-B | 2102350TKK10L4007827 | NA | 0 | 0 | 0 | NA | HG GENUINE | MXPD-243S | HA19461351107 | NA | NA | NA | NA | NA | to_HUA-YARUMAYO-DIST-NE40EM2K | 10KM | 1310 | -18.23 | -5.81 | 1000 | 0 | 0 | 0 | 0 | 0 | 0 | 0 | 0 | 0 | 0 | 0 | 0 | 0 | 0 | 0 | 0 | 0 | 0 | 0 | 0 | 0 | 0 | 0 | 0 | 0 | 0 | 0 | 0 | 0 | 0 | 0 | 0 | 0 | 0 | 0 | 0 | bar: 2026-01-02 to 2026-03-02
31 | HUANUCO | HC-0045-AD | CHAULAN | HC-0207-AI_HC-0045-AD | 1 | 1+0 | IDU | Huawei | SLG2DMD4D01 | 2102312ESG10L9000122 | NA | NA | NA | NA | ODU | Huawei | ODU(XMC-3-11G) | 215241409510L9000020 | NA | NA | NA | NA | NA | NA | NA | NA | NA | NA | NA | NA | ANTENA | Huawei | A10WS06MAC-3NX | 21524324603AL2006053 | 34.5 dBi / 0.6 mt / 36 mt | HC-0207-AI | CHACRAS | 4.217 | 23.0 | 11 | 57.5 | V | 512QAM | -35.99 | -35.99 | 317.0 | - | HC-0243-AI_HC-0045-AD | 2 | 1+0 | IDU | Huawei | SLG2DMD4D01 | 2102312ESG10L4000228 | NA | NA | NA | NA | ODU | Huawei | ODU(XMC-3-7G) | 215241406910LA000031 | NA | NA | NA | NA | NA | NA | NA | NA | NA | NA | NA | NA | ANTENA | Huawei | A7WS09MAC-3NX | 21524325763AL9053161 | 35.3 dBi / 0.9 mt / 40 mt | HC-0243-AI | SAN ISIDRO DE PAURA | 10.791 | 24.0 | 7 | 59.3 | V | 256QAM | -38.15 | -38.15 | 382.0 | - | NA | NA | NA | NA | NA | NA | NA | NA | NA | NA | NA | NA | NA | NA | NA | NA | NA | NA | NA | NA | NA | NA | NA | NA | NA | NA | NA | NA | NA | NA | NA | NA | NA | NA | NA | NA | NA | NA | NA | NA | NA | NA | NA | NA | NA | NA | NA | NA | NA | NA | NA | NA | NA | NA | NA | NA | NA | NA | NA | NA | NA | NA | NA | NA | NA | NA | NA | NA | NA | NA | NA | NA | NA | NA | NA | NA | NA | NA | NA | NA | NA | NA | NA | NA | NA | NA | NA | NA | NA | NA | NA | NA | NA | NA | NA | NA | NA | NA | NA | NA | NA | NA | NA | NA | NA | NA | NA | NA | NA | NA | NA | NA | NA | NA | NA | NA | NA | NA | NA | NA | NA | NA | NA | NA | NA | NA | NA | NA | NA | NA | NA | NA | NA | NA | NA | NA | NA | NA | NA | NA | NA | NA | NA | NA | NA | NA | NA | NA | NA | NA | NA | NA | NA | NA | NA | NA | NA | NA | NA | NA | NA | NA | NA | NA | NA | NA | NA | NA | NA | NA | NA | NA | NA | NA | NA | NA | NA | NA | NA | NA | NA | NA | NA | NA | NA | NA | NA | NA | NA | NA | NA | NA | NA | NA | NA | NA | NA | NA | NA | NA | NA | NA | NA | NA | NA | NA | NA | NA | NA | NA | NA | NA | NA | NA | NA | NA | NA | NA | NA | NA | NA | NA | NA | NA | NA | NA | NA | NA | NA | NA | NA | NA | NA | NA | NA | NA | NA | NA | NA | NA | NA | NA | NA | NA | NA | NA | NA | NA | NA | NA | NA | NA | NA | NA | NA | NA | NA | NA | NA | NA | NA | NA | NA | NA | NA | NA | NA | NA | NA | NA | NA | NA | NA | NA | NA | NA | NA | NA | NA | NA | NA | NA | NA | NA | NA | NA | NA | NA | NA | NA | NA | NA | NA | NA | NA | NA | NA | NA | NA | NA | NA | NA | NA | NA | NA | NA | NA | NA | NA | NA | NA | NA | NA | NA | NA | NA | NA | NA | NA | NA | NA | NA | NA | NA | NA | NA | NA | NA | NA | NA | NA | NA | NA | NA | NA | NA | NA | NA | NA | NA | NA | NA | NA | NA | NA | NA | NA | NA | NA | NA | NA | NA | NA | NA | NA | NA | NA | NA | NA | NA | NA | NA | NA | NA | NA | NA | NA | NA | NA | NA | NA | NA | NA | NA | NA | NA | NA | NA | NA | NA | NA | NA | NA | NA | NA | NA | NA | NA | NA | NA | NA | NA | NA | NA | NA | NA | NA | NA | NA | NA | NA | NA | NA | NA | NA | NA | NA | NA | NA | NA | NA | NA | NA | NA | NA | NA | NA | NA | NA | NA | NA | NA | NA | NA | NA | NA | NA | NA | NA | NA | NA | NA | NA | NA | NA | NA | NA | NA | NA | NA | HUAWEI | ATN910C-B | 2102350TKK10L4007815 | NA | 0 | 0 | 0 | NA | HG GENUINE | MXPD-243S | HA19470770794 | NA | NA | NA | NA | NA | to_HUA-CHAULAN-DIST-NE40EM2K | 10KM | 1310 | -6.69 | -5.88 | 1000 | 0 | 0 | 0 | 0 | 0 | 0 | 0 | 0 | 0 | 0 | 0 | 0 | 0 | 0 | 0 | 0 | 0 | 0 | 0 | 0 | 0 | 0 | 0 | 0 | 0 | 0 | 0 | 0 | 0 | 0 | 0 | 0 | 0 | 0 | 0 | 0
27 | HUANUCO | HC-0040-AD | CAYHUAYNA | HC-0206-AI_HC-0040-AD | 1 | 2+0 XPIC | IDU | Huawei | SLG2DMD4D01 | 2102312ESG10L9000224 | IDU | Huawei | SLG2DMD4D01 | 2102312ESG10LA000377 | ODU | Huawei | ODU(XMC-3-13G) | 215241386510P1100147 | ODU | Huawei | ODU(XMC-3-13G) | 215241386510P1100123 | ODU | Huawei | ODU(XMC-3-13G) | 215241386510P1100129 | ODU | Huawei | ODU(XMC-3-13G) | 215241386510P1100130 | ANTENA | Huawei | A13D09MS-3NX | 2152432592L0P3000018 | 40.0 dBi / 0.9 mt / 38 mt | HC-0206-AI | NAUYAN RONDOS | 6.945 | 20.0 | 13 | 60 | H+V | 256QAM | -40.89 | -40.89 | 800.0 | - | HC-0236-AI_HC-0040-AD | 2 | 2+0 XPIC | IDU | Huawei | SLG2DMD4D01 | 2102312ESG10L9000187 | IDU | Huawei | SLG2DMD4D01 | 2102312ESG10LA000088 | ODU | Huawei | ODU(XMC-3-11G) | 215241409510L9000015 | ODU | Huawei | ODU(XMC-3-11G) | 215241409510L9000017 | ODU | Huawei | ODU(XMC-3-11G) | 215241409510L6000057 | ODU | Huawei | ODU(XMC-3-11G) | 215241409510L6000041 | ANTENA | Huawei | A10WD12MS-3NX | 2152432614L0P1000011 | 40.7 dBi / 1.2 mt / 40 mt | HC-0236-AI | SANTA CRUZ DE RATACOCHA | 14.033 | 23.0 | 11 | 63.7 | H+V | 256QAM | -41.38 | -41.38 | 1136.0 | - | NA | NA | NA | NA | NA | NA | NA | NA | NA | NA | NA | NA | NA | NA | NA | NA | NA | NA | NA | NA | NA | NA | NA | NA | NA | NA | NA | NA | NA | NA | NA | NA | NA | NA | NA | NA | NA | NA | NA | NA | NA | NA | NA | NA | NA | NA | NA | NA | NA | NA | NA | NA | NA | NA | NA | NA | NA | NA | NA | NA | NA | NA | NA | NA | NA | NA | NA | NA | NA | NA | NA | NA | NA | NA | NA | NA | NA | NA | NA | NA | NA | NA | NA | NA | NA | NA | NA | NA | NA | NA | NA | NA | NA | NA | NA | NA | NA | NA | NA | NA | NA | NA | NA | NA | NA | NA | NA | NA | NA | NA | NA | NA | NA | NA | NA | NA | NA | NA | NA | NA | NA | NA | NA | NA | NA | NA | NA | NA | NA | NA | NA | NA | NA | NA | NA | NA | NA | NA | NA | NA | NA | NA | NA | NA | NA | NA | NA | NA | NA | NA | NA | NA | NA | NA | NA | NA | NA | NA | NA | NA | NA | NA | NA | NA | NA | NA | NA | NA | NA | NA | NA | NA | NA | NA | NA | NA | NA | NA | NA | NA | NA | NA | NA | NA | NA | NA | NA | NA | NA | NA | NA | NA | NA | NA | NA | NA | NA | NA | NA | NA | NA | NA | NA | NA | NA | NA | NA | NA | NA | NA | NA | NA | NA | NA | NA | NA | NA | NA | NA | NA | NA | NA | NA | NA | NA | NA | NA | NA | NA | NA | NA | NA | NA | NA | NA | NA | NA | NA | NA | NA | NA | NA | NA | NA | NA | NA | NA | NA | NA | NA | NA | NA | NA | NA | NA | NA | NA | NA | NA | NA | NA | NA | NA | NA | NA | NA | NA | NA | NA | NA | NA | NA | NA | NA | NA | NA | NA | NA | NA | NA | NA | NA | NA | NA | NA | NA | NA | NA | NA | NA | NA | NA | NA | NA | NA | NA | NA | NA | NA | NA | NA | NA | NA | NA | NA | NA | NA | NA | NA | NA | NA | NA | NA | NA | NA | NA | NA | NA | NA | NA | NA | NA | NA | NA | NA | NA | NA | NA | NA | NA | NA | NA | NA | NA | NA | NA | NA | NA | NA | NA | NA | NA | NA | NA | NA | NA | NA | NA | NA | NA | NA | NA | NA | NA | NA | NA | NA | NA | NA | NA | NA | NA | NA | NA | NA | NA | NA | NA | NA | NA | NA | NA | NA | NA | NA | NA | NA | NA | NA | NA | NA | NA | NA | NA | NA | NA | NA | NA | NA | NA | NA | NA | NA | NA | NA | NA | NA | NA | NA | NA | NA | NA | NA | NA | NA | NA | NA | NA | NA | NA | NA | NA | NA | NA | NA | NA | NA | NA | NA | NA | NA | NA | NA | NA | NA | NA | NA | NA | NA | NA | NA | NA | NA | NA | NA | NA | NA | NA | NA | NA | HUAWEI | ATN910C-B | 2102350TKK10L4007722 | NA | 0 | 0 | 0 | NA | HG GENUINE | MXPD-243S | HA19521190814 | NA | NA | NA | NA | NA | to_HUA-CAYHUAYNA-DIST-NE40EM2K | 10KM | 1310 | -7.48 | -5.89 | 1000 | 0 | 0 | 0 | 0 | 0 | 0 | 0 | 0 | 0 | 0 | 0 | 0 | 0 | 0 | 0 | 0 | 0 | 0 | 0 | 0 | 0 | 0 | 0 | 0 | 0 | 0 | 0 | 0 | 0 | 0 | 0 | 0 | 0 | 0 | 0 | 0
34 | HUANUCO | HC-0049-AD | BAÑOS | HC-0244-AI_HC-0049-AD | 1 | 1+0 XPIC | IDU | Huawei | SLG2DMD4D01 | 2102312ESG10KB000099 | NA | NA | NA | NA | ODU | Huawei | ODU(XMC-3-11G) | 215241409510L5000016 | ODU | Huawei | ODU(XMC-3-11G) | 215241409510L4000071 | NA | NA | NA | NA | NA | NA | NA | NA | ANTENA | Huawei | A10WD06MAC-3NX | 21524324723AL4022095 | 34.1 dBi / 0.6 mt / 42 mt | HC-0244-AI | SAN ANTONIO DE ACAPA (SAN ANTONIO) | 3.444 | 23.0 | 11 | 57.1 | H+V | 512QAM | -35.01 | -35.01 | 634.0 | - | NA | NA | NA | NA | NA | NA | NA | NA | NA | NA | NA | NA | NA | NA | NA | NA | NA | NA | NA | NA | NA | NA | NA | NA | NA | NA | NA | NA | NA | NA | NA | NA | NA | NA | NA | NA | NA | NA | NA | NA | NA | NA | NA | NA | NA | NA | NA | NA | NA | NA | NA | NA | NA | NA | NA | NA | NA | NA | NA | NA | NA | NA | NA | NA | NA | NA | NA | NA | NA | NA | NA | NA | NA | NA | NA | NA | NA | NA | NA | NA | NA | NA | NA | NA | NA | NA | NA | NA | NA | NA | NA | NA | NA | NA | NA | NA | NA | NA | NA | NA | NA | NA | NA | NA | NA | NA | NA | NA | NA | NA | NA | NA | NA | NA | NA | NA | NA | NA | NA | NA | NA | NA | NA | NA | NA | NA | NA | NA | NA | NA | NA | NA | NA | NA | NA | NA | NA | NA | NA | NA | NA | NA | NA | NA | NA | NA | NA | NA | NA | NA | NA | NA | NA | NA | NA | NA | NA | NA | NA | NA | NA | NA | NA | NA | NA | NA | NA | NA | NA | NA | NA | NA | NA | NA | NA | NA | NA | NA | NA | NA | NA | NA | NA | NA | NA | NA | NA | NA | NA | NA | NA | NA | NA | NA | NA | NA | NA | NA | NA | NA | NA | NA | NA | NA | NA | NA | NA | NA | NA | NA | NA | NA | NA | NA | NA | NA | NA | NA | NA | NA | NA | NA | NA | NA | NA | NA | NA | NA | NA | NA | NA | NA | NA | NA | NA | NA | NA | NA | NA | NA | NA | NA | NA | NA | NA | NA | NA | NA | NA | NA | NA | NA | NA | NA | NA | NA | NA | NA | NA | NA | NA | NA | NA | NA | NA | NA | NA | NA | NA | NA | NA | NA | NA | NA | NA | NA | NA | NA | NA | NA | NA | NA | NA | NA | NA | NA | NA | NA | NA | NA | NA | NA | NA | NA | NA | NA | NA | NA | NA | NA | NA | NA | NA | NA | NA | NA | NA | NA | NA | NA | NA | NA | NA | NA | NA | NA | NA | NA | NA | NA | NA | NA | NA | NA | NA | NA | NA | NA | NA | NA | NA | NA | NA | NA | NA | NA | NA | NA | NA | NA | NA | NA | NA | NA | NA | NA | NA | NA | NA | NA | NA | NA | NA | NA | NA | NA | NA | NA | NA | NA | NA | NA | NA | NA | NA | NA | NA | NA | NA | NA | NA | NA | NA | NA | NA | NA | NA | NA | NA | NA | NA | NA | NA | NA | NA | NA | NA | NA | NA | NA | NA | NA | NA | NA | NA | NA | NA | NA | NA | NA | NA | NA | NA | NA | NA | NA | NA | NA | NA | NA | NA | NA | NA | NA | NA | NA | NA | NA | NA | NA | NA | NA | NA | NA | NA | NA | NA | NA | NA | NA | NA | NA | NA | NA | NA | NA | NA | NA | NA | NA | NA | NA | NA | NA | NA | NA | NA | NA | NA | NA | NA | NA | NA | NA | NA | NA | NA | NA | NA | NA | NA | NA | NA | NA | NA | NA | NA | NA | NA | NA | NA | NA | NA | NA | NA | NA | NA | NA | NA | NA | NA | NA | NA | NA | HUAWEI | ATN910C-B | 2102350TKK10L4007842 | NA | 0 | 0 | 0 | NA | HG GENUINE | MXPD-243S | HA19470780378 | NA | NA | NA | NA | NA | to_HUA-BANOS-DIST-NE40EM2K | 10KM | 1310 | -7.02 | -5.91 | 1000 | 0 | 0 | 0 | 0 | 0 | 0 | 0 | 0 | 0 | 0 | 0 | 0 | 0 | 0 | 0 | 0 | 0 | 0 | 0 | 0 | 0 | 0 | 0 | 0 | 0 | 0 | 0 | 0 | 0 | 0 | 0 | 0 | 0 | 0 | 0 | 0
45 | HUANUCO | HC-0065-AD | LA MORADA | HC-0259-AT_HC-0065-AD | 1 | 1+0 | IDU | Huawei | SLG2DMD4D01 | 2102312ESG10L9000420 | NA | NA | NA | NA | ODU | Huawei | ODU(XMC-3-8G) | 215241403510LA000081 | NA | NA | NA | NA | NA | NA | NA | NA | NA | NA | NA | NA | ANTENA | Huawei | A7WS09MAC-3NX | 21524325763AL2004718 | 35.3 dBi / 0.9 mt / 58 mt | HC-0259-AT | NUEVA ASPUZANA | 6.239 | 24.0 | 8 | 59.3 | V | 512QAM | -33.87 | -33.87 | 427.0 | - | HC-0371-AT_HC-0065-AD | 2 | 1+0 | IDU | Huawei | SLG2DMD4D01 | 2102312ESG10LA000548 | NA | NA | NA | NA | ODU | Huawei | ODU(XMC-3-7G) | 215241408110L3000054 | NA | NA | NA | NA | NA | NA | NA | NA | NA | NA | NA | NA | ANTENA | Huawei | A7WS09MAC-3NX | 21524325763AL2004719 | 35.3 dBi / 0.9 mt / 58 mt | HC-0371-AT | ALTO AZUL | 8.687 | 24.0 | 7 | 59.3 | V | 512QAM | -36.2 | -36.2 | 427.0 | - | HC-0279-AT_HC-0065-AD | 3 | 1+0 | IDU | Huawei | SLG2DMD4D01 | 2102312ESG10L9000360 | NA | NA | NA | NA | ODU | Huawei | ODU(XMC-3-11G) | 215241409510L5000044 | NA | NA | NA | NA | NA | NA | NA | NA | NA | NA | NA | NA | ANTENA | Huawei | A10WS09MAC-3NX | 21524325773AKC024004 | 38.4 dBi / 0.9 mt / 56 mt | HC-0279-AT | SANTA ROSA DE BADEN | 4651 | 14.0 | 11 | 52.4 | V | 256QAM | -38.04 | -38.04 | 285.0 | - | HC-0372-AI_HC-0065-AD | 4 | 1+0 | IDU | Huawei | SLG2DMD4D01 | 2102312ESG10LA000086 | NA | NA | NA | NA | ODU | Huawei | ODU(XMC-3-11G) | 215241409510L4000075 | NA | NA | NA | NA | NA | NA | NA | NA | NA | NA | NA | NA | ANTENA | Huawei | A10WS09MAC-3NX | 21524325773AKC024006 | 38.4 dBi / 0.9 mt / 56 mt | HC-0372-AI | ZONA EL TRIUNFO (EL TRIUNFO) | 5569 | 20.0 | 11 | 58.4 | V | 512QAM | -33.23 | -33.23 | 317.0 | - | NA | NA | NA | NA | NA | NA | NA | NA | NA | NA | NA | NA | NA | NA | NA | NA | NA | NA | NA | NA | NA | NA | NA | NA | NA | NA | NA | NA | NA | NA | NA | NA | NA | NA | NA | NA | NA | NA | NA | NA | NA | NA | NA | NA | NA | NA | NA | NA | NA | NA | NA | NA | NA | NA | NA | NA | NA | NA | NA | NA | NA | NA | NA | NA | NA | NA | NA | NA | NA | NA | NA | NA | NA | NA | NA | NA | NA | NA | NA | NA | NA | NA | NA | NA | NA | NA | NA | NA | NA | NA | NA | NA | NA | NA | NA | NA | NA | NA | NA | NA | NA | NA | NA | NA | NA | NA | NA | NA | NA | NA | NA | NA | NA | NA | NA | NA | NA | NA | NA | NA | NA | NA | NA | NA | NA | NA | NA | NA | NA | NA | NA | NA | NA | NA | NA | NA | NA | NA | NA | NA | NA | NA | NA | NA | NA | NA | NA | NA | NA | NA | NA | NA | NA | NA | NA | NA | NA | NA | NA | NA | NA | NA | NA | NA | NA | NA | NA | NA | NA | NA | NA | NA | NA | NA | NA | NA | NA | NA | NA | NA | NA | NA | NA | NA | NA | NA | NA | NA | NA | NA | NA | NA | NA | NA | NA | NA | NA | NA | NA | NA | NA | NA | NA | NA | NA | NA | NA | NA | NA | NA | NA | NA | NA | NA | NA | NA | NA | NA | NA | NA | NA | NA | NA | NA | NA | NA | NA | NA | NA | NA | NA | NA | NA | NA | NA | NA | NA | NA | NA | NA | NA | NA | NA | NA | NA | NA | NA | NA | NA | NA | NA | NA | NA | NA | NA | NA | NA | NA | NA | NA | NA | NA | NA | NA | NA | NA | NA | NA | NA | NA | NA | NA | NA | NA | NA | NA | NA | NA | NA | NA | NA | NA | NA | NA | NA | NA | NA | NA | NA | NA | NA | NA | NA | NA | NA | NA | NA | NA | NA | NA | NA | NA | NA | NA | NA | NA | NA | NA | NA | NA | NA | NA | NA | NA | NA | NA | NA | NA | NA | NA | NA | NA | NA | NA | NA | NA | NA | NA | NA | NA | NA | NA | NA | NA | NA | NA | NA | NA | NA | NA | NA | NA | NA | NA | NA | NA | NA | NA | NA | NA | NA | NA | HUAWEI | ATN910C-B | 2102350TKK10L4007977 | NA | 0 | 0 | 0 | NA | HG GENUINE | MXPD-243S | HA19340710401 | NA | NA | NA | NA | NA | to_HUA-LA_MORADA-DIST-NE40EM2K_Eth-trunk20 | 10KM | 1310 | -6.97 | -5.81 | 1000 | 0 | 0 | 0 | 0 | 0 | 0 | 0 | 0 | 0 | 0 | 0 | 0 | 0 | 0 | 0 | 0 | 0 | 0 | 0 | 0 | 0 | 0 | 0 | 0 | 0 | 0 | 0 | 0 | 0 | 0 | 0 | 0 | 0 | 0 | 0 | 0
6 | HUANUCO | HC-0010-AD | MARIAS | HC-0113-AI_HC-0010-AD | 1 | 2+0 XPIC | IDU | Huawei | SLG2DMD4D01 | 2102312ESG10LA000499 | IDU | Huawei | SLG2DMD4D01 | 2102312ESG10LA000128 | ODU | Huawei | ODU(XMC-3-7G) | 215241407310LA000036 | ODU | Huawei | ODU(XMC-3-7G) | 215241407310LA000039 | ODU | Huawei | ODU(XMC-3-7G) | 215241406710L3000012 | ODU | Huawei | ODU(XMC-3-7G) | 215241406710LA000043 | ANTENA | Huawei | A7WD09MS-3NX | 21524325903AL9049079 | 35.3 dBi / 0.9 mt / 40 mt | HC-0113-AI | BELLAVISTA(PACHAS) | 8.865 | 26.0 | 7 | 61.3 | H+V | 128QAM | -41.67 | -41.67 | 1340.0 | - | HC-0115-AI_HC-0010-AD | 2 | 1+0 XPIC | IDU | Huawei | SLG2DMD4D01 | 2102312ESG10L4000273 | NA | NA | NA | NA | ODU | Huawei | ODU(XMC-3-11G) | 215241409510L8000017 | ODU | Huawei | ODU(XMC-3-11G) | 215241409510L5000011 | NA | NA | NA | NA | NA | NA | NA | NA | ANTENA | Huawei | A10WD09MAC-3NX | 21524325843AL2007950 | 38.0 dBi / 0.9 mt / 38 mt | HC-0115-AI | PICHGAS | 4.541 | 19.0 | 11 | 57 | H+V | 512QAM | -33.56 | -33.56 | 634.0 | - | HC-0105-AI_HC-0010-AD | 3 | 2+0 XPIC | IDU | Huawei | SLG2DMD4D01 | 2102312ESG10LA000524 | IDU | Huawei | SLG2DMD4D01 | 2102312ESG10LA000120 | ODU | Huawei | ODU(XMC-3-11G) | 215241409510L9000009 | ODU | Huawei | ODU(XMC-3-11G) | 215241409510L9000023 | ODU | Huawei | ODU(XMC-3-11G) | 215241409510L9000014 | ODU | Huawei | ODU(XMC-3-11G) | 215241409510L6000037 | ANTENA | Huawei | A10WD06MS-3NX | 21524324833RLA000123 | 34.5 dBi / 0.6 mt / 36 mt | HC-0105-AI | HUANCAN(CHUQUIS) | 3294 | 25.0 | 11 | 59.5 | H+V | 128QAM | -39.03 | -39.03 | 980.0 | - | NA | NA | NA | NA | NA | NA | NA | NA | NA | NA | NA | NA | NA | NA | NA | NA | NA | NA | NA | NA | NA | NA | NA | NA | NA | NA | NA | NA | NA | NA | NA | NA | NA | NA | NA | NA | NA | NA | NA | NA | NA | NA | NA | NA | NA | NA | NA | NA | NA | NA | NA | NA | NA | NA | NA | NA | NA | NA | NA | NA | NA | NA | NA | NA | NA | NA | NA | NA | NA | NA | NA | NA | NA | NA | NA | NA | NA | NA | NA | NA | NA | NA | NA | NA | NA | NA | NA | NA | NA | NA | NA | NA | NA | NA | NA | NA | NA | NA | NA | NA | NA | NA | NA | NA | NA | NA | NA | NA | NA | NA | NA | NA | NA | NA | NA | NA | NA | NA | NA | NA | NA | NA | NA | NA | NA | NA | NA | NA | NA | NA | NA | NA | NA | NA | NA | NA | NA | NA | NA | NA | NA | NA | NA | NA | NA | NA | NA | NA | NA | NA | NA | NA | NA | NA | NA | NA | NA | NA | NA | NA | NA | NA | NA | NA | NA | NA | NA | NA | NA | NA | NA | NA | NA | NA | NA | NA | NA | NA | NA | NA | NA | NA | NA | NA | NA | NA | NA | NA | NA | NA | NA | NA | NA | NA | NA | NA | NA | NA | NA | NA | NA | NA | NA | NA | NA | NA | NA | NA | NA | NA | NA | NA | NA | NA | NA | NA | NA | NA | NA | NA | NA | NA | NA | NA | NA | NA | NA | NA | NA | NA | NA | NA | NA | NA | NA | NA | NA | NA | NA | NA | NA | NA | NA | NA | NA | NA | NA | NA | NA | NA | NA | NA | NA | NA | NA | NA | NA | NA | NA | NA | NA | NA | NA | NA | NA | NA | NA | NA | NA | NA | NA | NA | NA | NA | NA | NA | NA | NA | NA | NA | NA | NA | NA | NA | NA | NA | NA | NA | NA | NA | NA | NA | NA | NA | NA | NA | NA | NA | NA | NA | NA | NA | NA | NA | NA | NA | NA | NA | NA | NA | NA | NA | NA | NA | NA | NA | NA | NA | NA | NA | NA | NA | NA | NA | NA | NA | NA | NA | NA | NA | NA | NA | NA | NA | NA | NA | NA | NA | NA | NA | NA | NA | NA | NA | NA | NA | NA | NA | NA | NA | NA | NA | NA | NA | NA | NA | NA | NA | NA | NA | NA | NA | NA | NA | NA | NA | NA | NA | NA | NA | NA | NA | NA | NA | NA | NA | NA | NA | NA | NA | NA | NA | NA | NA | NA | NA | NA | NA | NA | NA | NA | NA | NA | NA | NA | NA | HUAWEI | ATN910C-B | 2102350TKK10L7000314 | NA | 0 | 0 | 0 | NA | HG GENUINE | MXPD-243S | HA19340710800 | NA | NA | NA | NA | NA | to_HUA-MARIAS-DIST-NE40EM2K_Eth-trunk20 | 10KM | 1310 | -7.05 | -6.0 | 1000 | 0 | 0 | 0 | 0 | 0 | 0 | 0 | 0 | 0 | 0 | 0 | 0 | 0 | 0 | 0 | 0 | 0 | 0 | 0 | 0 | 0 | 0 | 0 | 0 | 0 | 0 | 0 | 0 | 0 | 0 | 0 | 0 | 0 | 0 | 0 | 0
16 | HUANUCO | HC-0026-AD | MIRAFLORES(MIRAFLORES) | HC-0144-AT_HC-0026-AD | 1 | 1+0 | IDU | Huawei | SLG2DMD4D01 | 2102312ESG10L9000142 | NA | NA | NA | NA | ODU | Huawei | ODU(XMC-2H-11G) | 21524137194GP2705208 | NA | NA | NA | NA | NA | NA | NA | NA | NA | NA | NA | NA | ANTENA | Huawei | A10WS09MAC-3NX | 21524325773AL1002743 | 38.4 dBi / 0.9 mt / 32 mt | HC-0144-AT | ANDAS | 5.838 | 21.0 | 11 | 59.4 | V | 256QAM | -33.04 | -33.04 | 285.0 | - | HC-0174-AI_HC-0026-AD | 2 | 1+0 XPIC | IDU | Huawei | SLG2DMD4D01 | 2102312ESG10LA000525 | NA | NA | NA | NA | ODU | Huawei | ODU(XMC-3-7G) | 215241408110LA000098 | ODU | Huawei | ODU(XMC-3-7G) | 215241408110L3000069 | NA | NA | NA | NA | NA | NA | NA | NA | ANTENA | Huawei | A7WD06MAC-3NX | 21524324713ALA057736 | 30.9 dBi / 0.6 mt / 30 mt | HC-0174-AI | RAHUA(PUÑOS) | 5.468 | 26.0 | 7 | 56.9 | H+V | 128QAM | -39.03 | -39.03 | 670.0 | - | HC-0383-AI_HC-0026-AD | 3 | 2+0 XPIC | IDU | Huawei | SLG2DMD4D01 | 2102312ESG10L4000250 | IDU | Huawei | SLG2DMD4D01 | 2102312ESG10L4000264 | ODU | Huawei | ODU(XMC-3-11G) | 215241409510L8000002 | ODU | Huawei | ODU(XMC-3-11G) | 215241409510L5000041 | ODU | Huawei | ODU(XMC-3-11G) | 215241409510L8000008 | ODU | Huawei | ODU(XMC-3-11G) | 215241409510L4000062 | ANTENA | Huawei | A10WD06MS-3NX | 21524324833RLA000067 | 34.5 dBi / 0.6 mt / 28 mt | HC-0383-AI | SAN JUAN DE QUEROSH | 2959 | 23.0 | 11 | 57.5 | H+V | 256QAM | -40.09 | -40.09 | 1136.0 | - | NA | NA | NA | NA | NA | NA | NA | NA | NA | NA | NA | NA | NA | NA | NA | NA | NA | NA | NA | NA | NA | NA | NA | NA | NA | NA | NA | NA | NA | NA | NA | NA | NA | NA | NA | NA | NA | NA | NA | NA | NA | NA | NA | NA | NA | NA | NA | NA | NA | NA | NA | NA | NA | NA | NA | NA | NA | NA | NA | NA | NA | NA | NA | NA | NA | NA | NA | NA | NA | NA | NA | NA | NA | NA | NA | NA | NA | NA | NA | NA | NA | NA | NA | NA | NA | NA | NA | NA | NA | NA | NA | NA | NA | NA | NA | NA | NA | NA | NA | NA | NA | NA | NA | NA | NA | NA | NA | NA | NA | NA | NA | NA | NA | NA | NA | NA | NA | NA | NA | NA | NA | NA | NA | NA | NA | NA | NA | NA | NA | NA | NA | NA | NA | NA | NA | NA | NA | NA | NA | NA | NA | NA | NA | NA | NA | NA | NA | NA | NA | NA | NA | NA | NA | NA | NA | NA | NA | NA | NA | NA | NA | NA | NA | NA | NA | NA | NA | NA | NA | NA | NA | NA | NA | NA | NA | NA | NA | NA | NA | NA | NA | NA | NA | NA | NA | NA | NA | NA | NA | NA | NA | NA | NA | NA | NA | NA | NA | NA | NA | NA | NA | NA | NA | NA | NA | NA | NA | NA | NA | NA | NA | NA | NA | NA | NA | NA | NA | NA | NA | NA | NA | NA | NA | NA | NA | NA | NA | NA | NA | NA | NA | NA | NA | NA | NA | NA | NA | NA | NA | NA | NA | NA | NA | NA | NA | NA | NA | NA | NA | NA | NA | NA | NA | NA | NA | NA | NA | NA | NA | NA | NA | NA | NA | NA | NA | NA | NA | NA | NA | NA | NA | NA | NA | NA | NA | NA | NA | NA | NA | NA | NA | NA | NA | NA | NA | NA | NA | NA | NA | NA | NA | NA | NA | NA | NA | NA | NA | NA | NA | NA | NA | NA | NA | NA | NA | NA | NA | NA | NA | NA | NA | NA | NA | NA | NA | NA | NA | NA | NA | NA | NA | NA | NA | NA | NA | NA | NA | NA | NA | NA | NA | NA | NA | NA | NA | NA | NA | NA | NA | NA | NA | NA | NA | NA | NA | NA | NA | NA | NA | NA | NA | NA | NA | NA | NA | NA | NA | NA | NA | NA | NA | NA | NA | NA | NA | NA | NA | NA | NA | NA | NA | NA | NA | NA | NA | NA | NA | NA | NA | NA | NA | NA | NA | NA | NA | NA | NA | NA | NA | NA | NA | NA | NA | NA | NA | NA | HUAWEI | ATN910C-B | 2102350TKK10L4007725 | NA | 0 | 0 | 0 | NA | HG GENUINE | MXPD-243S | HA19521180085 | NA | NA | NA | NA | NA | to_HUA-MIRAFLORES-DIST-NE40EM2K | 10KM | 1310 | -6.69 | -6.01 | 1000 | 0 | 0 | 0 | 0 | 0 | 0 | 0 | 0 | 0 | 0 | 0 | 0 | 0 | 0 | 0 | 0 | 0 | 0 | 0 | 0 | 0 | 0 | 0 | 0 | 0 | 0 | 0 | 0 | 0 | 0 | 0 | 0 | 0 | 0 | 0 | 0
56 | HUANUCO | HC-0084-AD | OBAS | HC-0343-AT_HC-0084-AD | 1 | 1+0 | IDU | Huawei | SLG2DMD4D01 | 2102312ESG10LA000357 | NA | NA | NA | NA | ODU | Huawei | ODU(XMC-3-13G) | 2152413865CNLA000241 | NA | NA | NA | NA | NA | NA | NA | NA | NA | NA | NA | NA | ANTENA | Huawei | A13S06MAC-3NX | 21524324613ALA053631 | 36.0 dBi / 0.6 mt / 36 mt | HC-0343-AT | COLQUILLAS | 2.428 | 16.0 | 13 | 52 | V | 512QAM | -35.84 | -35.84 | 224.0 | - | HC-0337-AT_HC-0084-AD | 2 | 1+0 | IDU | Huawei | SLG2DMD4D01 | 2102312ESG10LA000180 | NA | NA | NA | NA | ODU | Huawei | ODU(XMC-3-13G) | 2152413865CNLA000262 | NA | NA | NA | NA | NA | NA | NA | NA | NA | NA | NA | NA | ANTENA | Huawei | A13S06MAC-3NX | 21524324613ALA054756 | 36.0 dBi / 0.6 mt / 38 mt | HC-0337-AT | SAN JUAN DE VILLA CASTILLA | 3.297 | 20.0 | 13 | 56 | V | 512QAM | -35.13 | -35.13 | 224.0 | - | HC-0345-AT_HC-0084-AD | 3 | 1+0 | IDU | Huawei | SLG2DMD4D01 | 2102312ESG10L4000138 | NA | NA | NA | NA | ODU | Huawei | ODU(XMC-3-13G) | 2152413865CNL4000115 | NA | NA | NA | NA | NA | NA | NA | NA | NA | NA | NA | NA | ANTENA | Huawei | A13S03MAC-3NX | 21524324353AK8008091 | 30.9 dBi / 0.3 mt / 34 mt | HC-0345-AT | SANTA ROSA DE UMPASH | 2758 | 21.0 | 13 | 51.9 | V | 256QAM | -42.78 | -42.78 | 200.0 | - | HC-0344-AT_HC-0084-AD | 4 | 1+0 | IDU | Huawei | SLG2DMD4D01 | 2102312ESG10L4000189 | NA | NA | NA | NA | ODU | Huawei | ODU(XMC-3-11G) | 215241409510L5000005 | NA | NA | NA | NA | NA | NA | NA | NA | NA | NA | NA | NA | ANTENA | Huawei | A10WS06MAC-3NX | 21524324603AKB017650 | 34.5 dBi / 0.6 mt / 38 mt | HC-0344-AT | HUALPAYUNCA | 4.78 | 23.0 | 11 | 57.5 | V | 256QAM | -37.08 | -37.08 | 285.0 | - | HC-0394-AT_HC-0084-AD | 5 | 1+0 | IDU | Huawei | SLG2DMD4D01 | 2102312ESG10P9100101 | NA | NA | NA | NA | ODU | Huawei | ODU(XMC-3-8G) | 215241403510P5100031 | NA | NA | NA | NA | NA | NA | NA | NA | NA | NA | NA | NA | ANTENA | Huawei | A7WS06MAC-3NX | 2152432459KPPB900014 | 31.3 dBi / 0.6 mt / 32 mt | HC-0394-AT | RAIN CONDOR | 3676 | 24.0 | 8 | 55.3 | V | 256QAM | -37.24 | -37.24 | 382.0 | - | NA | NA | NA | NA | NA | NA | NA | NA | NA | NA | NA | NA | NA | NA | NA | NA | NA | NA | NA | NA | NA | NA | NA | NA | NA | NA | NA | NA | NA | NA | NA | NA | NA | NA | NA | NA | NA | NA | NA | NA | NA | NA | NA | NA | NA | NA | NA | NA | NA | NA | NA | NA | NA | NA | NA | NA | NA | NA | NA | NA | NA | NA | NA | NA | NA | NA | NA | NA | NA | NA | NA | NA | NA | NA | NA | NA | NA | NA | NA | NA | NA | NA | NA | NA | NA | NA | NA | NA | NA | NA | NA | NA | NA | NA | NA | NA | NA | NA | NA | NA | NA | NA | NA | NA | NA | NA | NA | NA | NA | NA | NA | NA | NA | NA | NA | NA | NA | NA | NA | NA | NA | NA | NA | NA | NA | NA | NA | NA | NA | NA | NA | NA | NA | NA | NA | NA | NA | NA | NA | NA | NA | NA | NA | NA | NA | NA | NA | NA | NA | NA | NA | NA | NA | NA | NA | NA | NA | NA | NA | NA | NA | NA | NA | NA | NA | NA | NA | NA | NA | NA | NA | NA | NA | NA | NA | NA | NA | NA | NA | NA | NA | NA | NA | NA | NA | NA | NA | NA | NA | NA | NA | NA | NA | NA | NA | NA | NA | NA | NA | NA | NA | NA | NA | NA | NA | NA | NA | NA | NA | NA | NA | NA | NA | NA | NA | NA | NA | NA | NA | NA | NA | NA | NA | NA | NA | NA | NA | NA | NA | NA | NA | NA | NA | NA | NA | NA | NA | NA | NA | NA | NA | NA | NA | NA | NA | NA | NA | NA | NA | NA | NA | NA | NA | NA | NA | NA | NA | NA | NA | NA | NA | NA | NA | NA | NA | NA | NA | NA | NA | NA | NA | NA | NA | NA | NA | NA | NA | NA | NA | NA | NA | NA | NA | NA | NA | NA | NA | NA | NA | NA | NA | NA | NA | NA | NA | NA | NA | NA | NA | NA | NA | NA | NA | NA | NA | NA | NA | NA | HUAWEI | ATN910C-B | 2102350TKK10L4009585 | NA | 0 | 0 | 0 | NA | HG GENUINE | MXPD-243S | HA19380340593 | NA | NA | NA | NA | NA | to_HUA-OBAS-DIST-NE40EM2K | 10KM | 1310 | -6.68 | -5.8 | 1000 | 0 | 0 | 0 | 0 | 0 | 0 | 0 | 0 | 0 | 0 | 0 | 0 | 0 | 0 | 0 | 0 | 0 | 0 | 0 | 0 | 0 | 0 | 0 | 0 | 0 | 0 | 0 | 0 | 0 | 0 | 0 | 0 | 0 | 0 | 0 | 0
18 | HUANUCO | HC-0028-AD | MONZON | NA | [43 empty] | NA | NA | NA | NA | NA | NA | NA | NA | NA | NA | NA | NA | NA | NA | NA | NA | NA | NA | NA | NA | NA | NA | NA | NA | NA | NA | NA | NA | NA | NA | NA | NA | NA | NA | NA | NA | NA | NA | NA | NA | NA | NA | NA | NA | NA | NA | NA | NA | NA | NA | NA | NA | NA | NA | NA | NA | NA | NA | NA | NA | NA | NA | NA | NA | NA | NA | NA | NA | NA | NA | NA | NA | NA | NA | NA | NA | NA | NA | NA | NA | NA | NA | NA | NA | NA | NA | NA | NA | NA | NA | NA | NA | NA | NA | NA | NA | NA | NA | NA | NA | NA | NA | NA | NA | NA | NA | NA | NA | NA | NA | NA | NA | NA | NA | NA | NA | NA | NA | NA | NA | NA | NA | NA | NA | NA | NA | NA | NA | NA | NA | NA | NA | NA | NA | NA | NA | NA | NA | NA | NA | NA | NA | NA | NA | NA | NA | NA | NA | NA | NA | NA | NA | NA | NA | NA | NA | NA | NA | NA | NA | NA | NA | NA | NA | NA | NA | NA | NA | NA | NA | NA | NA | NA | NA | NA | NA | NA | NA | NA | NA | NA | NA | NA | NA | NA | NA | NA | NA | NA | NA | NA | NA | NA | NA | NA | NA | NA | NA | NA | NA | NA | NA | NA | NA | NA | NA | NA | NA | NA | NA | NA | NA | NA | NA | NA | NA | NA | NA | NA | NA | NA | NA | NA | NA | NA | NA | NA | NA | NA | NA | NA | NA | NA | NA | NA | NA | NA | NA | NA | NA | NA | NA | NA | NA | NA | NA | NA | NA | NA | NA | NA | NA | NA | NA | NA | NA | NA | NA | NA | NA | NA | NA | NA | NA | NA | NA | NA | NA | NA | NA | NA | NA | NA | NA | NA | NA | NA | NA | NA | NA | NA | NA | NA | NA | NA | NA | NA | NA | NA | NA | NA | NA | NA | NA | NA | NA | NA | NA | NA | NA | NA | NA | NA | NA | NA | NA | NA | NA | NA | NA | NA | NA | NA | NA | NA | NA | NA | NA | NA | NA | NA | NA | NA | NA | NA | NA | NA | NA | NA | NA | NA | NA | NA | NA | NA | NA | NA | NA | NA | NA | NA | NA | NA | NA | NA | NA | NA | NA | NA | NA | NA | NA | NA | NA | NA | NA | NA | NA | NA | NA | NA | NA | NA | NA | NA | NA | NA | NA | NA | NA | NA | NA | NA | NA | NA | NA | NA | NA | NA | NA | NA | NA | NA | NA | NA | NA | NA | NA | NA | NA | NA | NA | NA | NA | NA | NA | NA | NA | NA | NA | NA | NA | NA | NA | NA | NA | NA | NA | NA | NA | NA | NA | NA | NA | NA | NA | NA | NA | NA | NA | NA | NA | NA | NA | NA | NA | NA | NA | NA | NA | NA | NA | NA | NA | NA | NA | NA | NA | NA | NA | NA | NA | NA | NA | NA | NA | NA | NA | NA | NA | NA | NA | NA | NA | NA | NA | NA | NA | NA | NA | NA | NA | NA | NA | NA | NA | NA | NA | NA | NA | NA | NA | NA | NA | NA | NA | NA | NA | NA | NA | NA | NA | NA | NA | HUAWEI | ATN910C-B | 2102350TKK10L8000090 | NA | 0 | 0 | 0 | NA | HG GENUINE | MXPD-243S | HA19470780459 | NA | NA | NA | NA | NA | to_HUA-MONZON-DIST-NE40EM2K_Eth-trunk20 | 10KM | 1310 | -6.98 | -5.87 | 1000 | 0 | 0 | 0 | 0 | 0 | 0 | 0 | 0 | 0 | 0 | 0 | 0 | 0 | 0 | 0 | 0 | 0 | 0 | 0 | 0 | 0 | 0 | 0 | 0 | 0 | 0 | 0 | 0 | 0 | 0 | 0 | 0 | 0 | 0 | 0 | 0 | bar: 2026-01-02 to 2026-03-02
42 | HUANUCO | HC-0059-AD | NARANJILLO | HC-0369-AT_HC-0059-AD | 1 | 1+0 | IDU | Huawei | SLG2DMD4D01 | 2102312ESG10LA000039 | NA | NA | NA | NA | ODU | Huawei | ODU(XMC-2H-11G) | 21524137194GP2706484 | NA | NA | NA | NA | NA | NA | NA | NA | NA | NA | NA | NA | ANTENA | Huawei | A10WS06MAC-3NX | 21524324603RL2000026 | 34.5 dBi / 0.6 mt / 40 mt | HC-0369-AT | SUPTE SAN JORGE | 4.075 | 2026-05-26 | 11 | 61 | V | 256QAM | -32.19 | -32.19 | 285.0 | - | HC-0263-AI_HC-0059-AD | 2 | 2+0 XPIC | IDU | Huawei | SLG2DMD4D01 | 2102312ESG10L9000082 | IDU | Huawei | SLG2DMD4D01 | 2102312ESG10LA000169 | ODU | Huawei | ODU(XMC-3-11G) | 215241409510L6000045 | ODU | Huawei | ODU(XMC-3-11G) | 215241409510L6000064 | ODU | Huawei | ODU(XMC-3-11G) | 215241409510L6000061 | ODU | Huawei | ODU(XMC-3-11G) | 215241409510L6000050 | ANTENA | Huawei | A10WD09MS-3NX | 21524325913ANB062198 | 38.4 dBi / 0.9 mt / 40 mt | HC-0263-AI | SANTA ROSA DE SHAPAJILLA | 3.592 | 22.0 | 11 | 60.4 | H+V | 512QAM | -34.98 | -34.98 | 1268.0 | - | NA | NA | NA | NA | NA | NA | NA | NA | NA | NA | NA | NA | NA | NA | NA | NA | NA | NA | NA | NA | NA | NA | NA | NA | NA | NA | NA | NA | NA | NA | NA | NA | NA | NA | NA | NA | NA | NA | NA | NA | NA | NA | NA | NA | NA | NA | NA | NA | NA | NA | NA | NA | NA | NA | NA | NA | NA | NA | NA | NA | NA | NA | NA | NA | NA | NA | NA | NA | NA | NA | NA | NA | NA | NA | NA | NA | NA | NA | NA | NA | NA | NA | NA | NA | NA | NA | NA | NA | NA | NA | NA | NA | NA | NA | NA | NA | NA | NA | NA | NA | NA | NA | NA | NA | NA | NA | NA | NA | NA | NA | NA | NA | NA | NA | NA | NA | NA | NA | NA | NA | NA | NA | NA | NA | NA | NA | NA | NA | NA | NA | NA | NA | NA | NA | NA | NA | NA | NA | NA | NA | NA | NA | NA | NA | NA | NA | NA | NA | NA | NA | NA | NA | NA | NA | NA | NA | NA | NA | NA | NA | NA | NA | NA | NA | NA | NA | NA | NA | NA | NA | NA | NA | NA | NA | NA | NA | NA | NA | NA | NA | NA | NA | NA | NA | NA | NA | NA | NA | NA | NA | NA | NA | NA | NA | NA | NA | NA | NA | NA | NA | NA | NA | NA | NA | NA | NA | NA | NA | NA | NA | NA | NA | NA | NA | NA | NA | NA | NA | NA | NA | NA | NA | NA | NA | NA | NA | NA | NA | NA | NA | NA | NA | NA | NA | NA | NA | NA | NA | NA | NA | NA | NA | NA | NA | NA | NA | NA | NA | NA | NA | NA | NA | NA | NA | NA | NA | NA | NA | NA | NA | NA | NA | NA | NA | NA | NA | NA | NA | NA | NA | NA | NA | NA | NA | NA | NA | NA | NA | NA | NA | NA | NA | NA | NA | NA | NA | NA | NA | NA | NA | NA | NA | NA | NA | NA | NA | NA | NA | NA | NA | NA | NA | NA | NA | NA | NA | NA | NA | NA | NA | NA | NA | NA | NA | NA | NA | NA | NA | NA | NA | NA | NA | NA | NA | NA | NA | NA | NA | NA | NA | NA | NA | NA | NA | NA | NA | NA | NA | NA | NA | NA | NA | NA | NA | NA | NA | NA | NA | NA | NA | NA | NA | NA | NA | NA | NA | NA | NA | NA | NA | NA | NA | NA | NA | NA | NA | NA | NA | NA | NA | NA | NA | NA | NA | NA | NA | NA | NA | NA | NA | NA | NA | NA | NA | NA | NA | NA | NA | NA | NA | NA | NA | NA | NA | NA | NA | NA | NA | NA | NA | NA | NA | NA | NA | NA | NA | NA | NA | NA | NA | NA | NA | NA | NA | NA | NA | NA | NA | NA | NA | NA | NA | NA | NA | NA | NA | NA | NA | NA | NA | NA | NA | NA | NA | NA | NA | NA | NA | NA | NA | HUAWEI | ATN910C-B | 2102350TKK10L7000168 | NA | 0 | 0 | 0 | NA | HG GENUINE | MXPD-243S | HA19470780027 | NA | NA | NA | NA | NA | to_HUA-NARANJILLO-DIST-NE40EM2K_Eth-trunk20 | 10KM | 1310 | -7.0 | -5.89 | 1000 | 0 | 0 | 0 | 0 | 0 | 0 | 0 | 0 | 0 | 0 | 0 | 0 | 0 | 0 | 0 | 0 | 0 | 0 | 0 | 0 | 0 | 0 | 0 | 0 | 0 | 0 | 0 | 0 | 0 | 0 | 0 | 0 | 0 | 0 | 0 | 0
43 | HUANUCO | HC-0061-AD | PUCAYACU | NA | [43 empty] | NA | NA | NA | NA | NA | NA | NA | NA | NA | NA | NA | NA | NA | NA | NA | NA | NA | NA | NA | NA | NA | NA | NA | NA | NA | NA | NA | NA | NA | NA | NA | NA | NA | NA | NA | NA | NA | NA | NA | NA | NA | NA | NA | NA | NA | NA | NA | NA | NA | NA | NA | NA | NA | NA | NA | NA | NA | NA | NA | NA | NA | NA | NA | NA | NA | NA | NA | NA | NA | NA | NA | NA | NA | NA | NA | NA | NA | NA | NA | NA | NA | NA | NA | NA | NA | NA | NA | NA | NA | NA | NA | NA | NA | NA | NA | NA | NA | NA | NA | NA | NA | NA | NA | NA | NA | NA | NA | NA | NA | NA | NA | NA | NA | NA | NA | NA | NA | NA | NA | NA | NA | NA | NA | NA | NA | NA | NA | NA | NA | NA | NA | NA | NA | NA | NA | NA | NA | NA | NA | NA | NA | NA | NA | NA | NA | NA | NA | NA | NA | NA | NA | NA | NA | NA | NA | NA | NA | NA | NA | NA | NA | NA | NA | NA | NA | NA | NA | NA | NA | NA | NA | NA | NA | NA | NA | NA | NA | NA | NA | NA | NA | NA | NA | NA | NA | NA | NA | NA | NA | NA | NA | NA | NA | NA | NA | NA | NA | NA | NA | NA | NA | NA | NA | NA | NA | NA | NA | NA | NA | NA | NA | NA | NA | NA | NA | NA | NA | NA | NA | NA | NA | NA | NA | NA | NA | NA | NA | NA | NA | NA | NA | NA | NA | NA | NA | NA | NA | NA | NA | NA | NA | NA | NA | NA | NA | NA | NA | NA | NA | NA | NA | NA | NA | NA | NA | NA | NA | NA | NA | NA | NA | NA | NA | NA | NA | NA | NA | NA | NA | NA | NA | NA | NA | NA | NA | NA | NA | NA | NA | NA | NA | NA | NA | NA | NA | NA | NA | NA | NA | NA | NA | NA | NA | NA | NA | NA | NA | NA | NA | NA | NA | NA | NA | NA | NA | NA | NA | NA | NA | NA | NA | NA | NA | NA | NA | NA | NA | NA | NA | NA | NA | NA | NA | NA | NA | NA | NA | NA | NA | NA | NA | NA | NA | NA | NA | NA | NA | NA | NA | NA | NA | NA | NA | NA | NA | NA | NA | NA | NA | NA | NA | NA | NA | NA | NA | NA | NA | NA | NA | NA | NA | NA | NA | NA | NA | NA | NA | NA | NA | NA | NA | NA | NA | NA | NA | NA | NA | NA | NA | NA | NA | NA | NA | NA | NA | NA | NA | NA | NA | NA | NA | NA | NA | NA | NA | NA | NA | NA | NA | NA | NA | NA | NA | NA | NA | NA | NA | NA | NA | NA | NA | NA | NA | NA | NA | NA | NA | NA | NA | NA | NA | NA | NA | NA | NA | NA | NA | NA | NA | NA | NA | NA | NA | NA | NA | NA | NA | NA | NA | NA | NA | NA | NA | NA | NA | NA | NA | NA | NA | NA | NA | NA | NA | NA | NA | NA | NA | NA | NA | NA | NA | NA | NA | NA | NA | NA | NA | NA | NA | NA | NA | NA | NA | NA | NA | NA | NA | NA | NA | NA | NA | NA | NA | NA | HUAWEI | ATN910C-B | 2102350TKK10L7000309 | NA | 0 | 0 | 0 | NA | HG GENUINE | MXPD-243S | HA19470780745 | NA | NA | NA | NA | NA | to_HUA-PUCAYACU-DIST-NE40EM2K_Eth-trunk20 | 10KM | 1310 | -6.4 | -5.87 | 1000 | 0 | 0 | 0 | 0 | 0 | 0 | 0 | 0 | 0 | 0 | 0 | 0 | 0 | 0 | 0 | 0 | 0 | 0 | 0 | 0 | 0 | 0 | 0 | 0 | 0 | 0 | 0 | 0 | 0 | 0 | 0 | 0 | 0 | 0 | 0 | 0 | bar: 2026-01-02 to 2026-03-02
25 | HUANUCO | HC-0036-AD | ACOMAYO | HC-0357-AT_HC-0036-AD | 1 | 1+0 | IDU | Huawei | SLG2DMD4D01 | 2102312ESG10L4000352 | NA | NA | NA | NA | ODU | Huawei | ODU(XMC-3-13G) | 2152413865CNL4000126 | NA | NA | NA | NA | NA | NA | NA | NA | NA | NA | NA | NA | ANTENA | Huawei | A13S06MAC-3NX | 21524324613ALA053678 | 36.0 dBi / 0.6 mt / 40 mt | HC-0357-AT | PACHACHUPAN | 1.765 | 17.0 | 13 | 53 | H | 1024QAM | -32.68 | -32.68 | 244.0 | - | HC-0188-AT_HC-0036-AD | 2 | 1+0 | IDU | Huawei | SLG2DMD4D01 | 2102312ESG10L4000262 | NA | NA | NA | NA | ODU | Huawei | ODU(XMC-3-13G) | 2152413865CNL3000661 | NA | NA | NA | NA | NA | NA | NA | NA | NA | NA | NA | NA | ANTENA | Huawei | A13S09MAC-3NX | 21524325783AL9046514 | 40.0 dBi / 0.9 mt / 44 mt | HC-0188-AT | NUEVA LIBERTAD DE SOGOBAMBA (SOGOBAMBA) | 5.015 | 20.0 | 13 | 60 | V | 512QAM | -30.78 | -30.78 | 224.0 | - | HC-0218-AI_HC-0036-AD | 3 | 2+0 XPIC | IDU | Huawei | SLG2DMD4D01 | 2102312ESG10L4000120 | IDU | Huawei | SLG2DMD4D01 | 2102312ESG10L4000079 | ODU | Huawei | ODU(XMC-3-11G) | 215241409510L5000012 | ODU | Huawei | ODU(XMC-3-11G) | 215241409510L4000077 | ODU | Huawei | ODU(XMC-3-11G) | 215241409510L4000045 | ODU | Huawei | ODU(XMC-3-11G) | 215241409510L5000039 | ANTENA | Huawei | A10WD09MS-3NX | 21524325913AL4019692 | 38.4 dBi / 0.9 mt / 44 mt | HC-0218-AI | HUANUCALLA | 5422 | 23.0 | 11 | 61.4 | H+V | 256QAM | -37.6 | -37.6 | 1136.0 | - | NA | NA | NA | NA | NA | NA | NA | NA | NA | NA | NA | NA | NA | NA | NA | NA | NA | NA | NA | NA | NA | NA | NA | NA | NA | NA | NA | NA | NA | NA | NA | NA | NA | NA | NA | NA | NA | NA | NA | NA | NA | NA | NA | NA | NA | NA | NA | NA | NA | NA | NA | NA | NA | NA | NA | NA | NA | NA | NA | NA | NA | NA | NA | NA | NA | NA | NA | NA | NA | NA | NA | NA | NA | NA | NA | NA | NA | NA | NA | NA | NA | NA | NA | NA | NA | NA | NA | NA | NA | NA | NA | NA | NA | NA | NA | NA | NA | NA | NA | NA | NA | NA | NA | NA | NA | NA | NA | NA | NA | NA | NA | NA | NA | NA | NA | NA | NA | NA | NA | NA | NA | NA | NA | NA | NA | NA | NA | NA | NA | NA | NA | NA | NA | NA | NA | NA | NA | NA | NA | NA | NA | NA | NA | NA | NA | NA | NA | NA | NA | NA | NA | NA | NA | NA | NA | NA | NA | NA | NA | NA | NA | NA | NA | NA | NA | NA | NA | NA | NA | NA | NA | NA | NA | NA | NA | NA | NA | NA | NA | NA | NA | NA | NA | NA | NA | NA | NA | NA | NA | NA | NA | NA | NA | NA | NA | NA | NA | NA | NA | NA | NA | NA | NA | NA | NA | NA | NA | NA | NA | NA | NA | NA | NA | NA | NA | NA | NA | NA | NA | NA | NA | NA | NA | NA | NA | NA | NA | NA | NA | NA | NA | NA | NA | NA | NA | NA | NA | NA | NA | NA | NA | NA | NA | NA | NA | NA | NA | NA | NA | NA | NA | NA | NA | NA | NA | NA | NA | NA | NA | NA | NA | NA | NA | NA | NA | NA | NA | NA | NA | NA | NA | NA | NA | NA | NA | NA | NA | NA | NA | NA | NA | NA | NA | NA | NA | NA | NA | NA | NA | NA | NA | NA | NA | NA | NA | NA | NA | NA | NA | NA | NA | NA | NA | NA | NA | NA | NA | NA | NA | NA | NA | NA | NA | NA | NA | NA | NA | NA | NA | NA | NA | NA | NA | NA | NA | NA | NA | NA | NA | NA | NA | NA | NA | NA | NA | NA | NA | NA | NA | NA | NA | NA | NA | NA | NA | NA | NA | NA | NA | NA | NA | NA | NA | NA | NA | NA | NA | NA | NA | NA | NA | NA | NA | NA | NA | NA | NA | NA | NA | NA | NA | NA | NA | NA | NA | NA | NA | NA | NA | NA | NA | NA | NA | NA | NA | NA | NA | NA | NA | NA | NA | NA | NA | NA | NA | NA | HUAWEI | ATN910C-B | 2102350TKK10L4007839 | NA | 0 | 0 | 0 | NA | HG GENUINE | MXPD-243S | HA19471012353 | NA | NA | NA | NA | NA | to_HUA-ACOMAYO-DIST-NE40EM2K | 10KM | 1310 | -6.44 | -5.99 | 1000 | 0 | 0 | 0 | 0 | 0 | 0 | 0 | 0 | 0 | 0 | 0 | 0 | 0 | 0 | 0 | 0 | 0 | 0 | 0 | 0 | 0 | 0 | 0 | 0 | 0 | 0 | 0 | 0 | 0 | 0 | 0 | 0 | 0 | 0 | 0 | 0
19 | HUANUCO | HC-0029-AD | PALO ACERO | HC-0264-AI_HC-0029-AD | 1 | 1+0 XPIC | IDU | Huawei | SLG2DMD4D01 | 2102312ESG10L9000135 | NA | NA | NA | NA | ODU | Huawei | ODU(XMC-3-7G) | 215241408110L3000057 | ODU | Huawei | ODU(XMC-3-7G) | 215241408110L3000071 | NA | NA | NA | NA | NA | NA | NA | NA | ANTENA | Huawei | A7WD09MAC-3NX | 21524325833ALA056329 | 34.9 dBi / 0.9 mt / 58 mt | HC-0264-AI | INTI | 7.529 | 24.0 | 7 | 58.9 | H+V | 512QAM | -35.52 | -35.52 | 854.0 | - | NA | NA | NA | NA | NA | NA | NA | NA | NA | NA | NA | NA | NA | NA | NA | NA | NA | NA | NA | NA | NA | NA | NA | NA | NA | NA | NA | NA | NA | NA | NA | NA | NA | NA | NA | NA | NA | NA | NA | NA | NA | NA | NA | NA | NA | NA | NA | NA | NA | NA | NA | NA | NA | NA | NA | NA | NA | NA | NA | NA | NA | NA | NA | NA | NA | NA | NA | NA | NA | NA | NA | NA | NA | NA | NA | NA | NA | NA | NA | NA | NA | NA | NA | NA | NA | NA | NA | NA | NA | NA | NA | NA | NA | NA | NA | NA | NA | NA | NA | NA | NA | NA | NA | NA | NA | NA | NA | NA | NA | NA | NA | NA | NA | NA | NA | NA | NA | NA | NA | NA | NA | NA | NA | NA | NA | NA | NA | NA | NA | NA | NA | NA | NA | NA | NA | NA | NA | NA | NA | NA | NA | NA | NA | NA | NA | NA | NA | NA | NA | NA | NA | NA | NA | NA | NA | NA | NA | NA | NA | NA | NA | NA | NA | NA | NA | NA | NA | NA | NA | NA | NA | NA | NA | NA | NA | NA | NA | NA | NA | NA | NA | NA | NA | NA | NA | NA | NA | NA | NA | NA | NA | NA | NA | NA | NA | NA | NA | NA | NA | NA | NA | NA | NA | NA | NA | NA | NA | NA | NA | NA | NA | NA | NA | NA | NA | NA | NA | NA | NA | NA | NA | NA | NA | NA | NA | NA | NA | NA | NA | NA | NA | NA | NA | NA | NA | NA | NA | NA | NA | NA | NA | NA | NA | NA | NA | NA | NA | NA | NA | NA | NA | NA | NA | NA | NA | NA | NA | NA | NA | NA | NA | NA | NA | NA | NA | NA | NA | NA | NA | NA | NA | NA | NA | NA | NA | NA | NA | NA | NA | NA | NA | NA | NA | NA | NA | NA | NA | NA | NA | NA | NA | NA | NA | NA | NA | NA | NA | NA | NA | NA | NA | NA | NA | NA | NA | NA | NA | NA | NA | NA | NA | NA | NA | NA | NA | NA | NA | NA | NA | NA | NA | NA | NA | NA | NA | NA | NA | NA | NA | NA | NA | NA | NA | NA | NA | NA | NA | NA | NA | NA | NA | NA | NA | NA | NA | NA | NA | NA | NA | NA | NA | NA | NA | NA | NA | NA | NA | NA | NA | NA | NA | NA | NA | NA | NA | NA | NA | NA | NA | NA | NA | NA | NA | NA | NA | NA | NA | NA | NA | NA | NA | NA | NA | NA | NA | NA | NA | NA | NA | NA | NA | NA | NA | NA | NA | NA | NA | NA | NA | NA | NA | NA | NA | NA | NA | NA | NA | NA | NA | NA | NA | NA | NA | NA | NA | NA | NA | NA | NA | NA | NA | NA | NA | NA | NA | NA | NA | NA | NA | NA | NA | NA | NA | NA | NA | NA | NA | NA | NA | NA | NA | NA | NA | NA | NA | NA | NA | NA | NA | NA | NA | NA | NA | NA | NA | NA | NA | NA | NA | NA | NA | NA | NA | NA | NA | NA | NA | NA | NA | NA | NA | NA | NA | NA | NA | NA | NA | NA | NA | NA | NA | NA | NA | NA | HUAWEI | ATN910C-B | 2102350TKK10L4007740 | NA | 0 | 0 | 0 | NA | HG GENUINE | MXPD-243S | HA19470780621 | NA | NA | NA | NA | NA | to_HUA-PALO_ACERO-CONEX-NE40EM2K_Eth-trunk20 | 10KM | 1310 | -6.89 | -5.88 | 1000 | 0 | 0 | 0 | 0 | 0 | 0 | 0 | 0 | 0 | 0 | 0 | 0 | 0 | 0 | 0 | 0 | 0 | 0 | 0 | 0 | 0 | 0 | 0 | 0 | 0 | 0 | 0 | 0 | 0 | 0 | 0 | 0 | 0 | 0 | 0 | 0
11 | HUANUCO | HC-0020-AD | PINRA | HC-0139-AT_HC-0020-AD | 1 | 1+0 | IDU | Huawei | SLG2DMD4D01 | 2102312ESG10LA000531 | NA | NA | NA | NA | ODU | Huawei | ODU(XMC-3-13G) | 2152413865CNLA000245 | NA | NA | NA | NA | NA | NA | NA | NA | NA | NA | NA | NA | ANTENA | Huawei | A13S06MAC-3NX | 21524324613AL2006039 | 36.0 dBi / 0.6 mt / 34 mt | HC-0139-AT | SANTA ROSA DE PINRA | 3.479 | 20.0 | 13 | 56 | V | 512QAM | -35.26 | -35.26 | 224.0 | - | HC-0136-AI_HC-0020-AD | 2 | 2+0 XPIC | IDU | Huawei | SLG2DMD4D01 | 2102312ESG10LA000368 | IDU | Huawei | SLG2DMD4D01 | 2102312ESG10LA000236 | ODU | Huawei | ODU(XMC-3-7G) | 215241406710LA000041 | ODU | Huawei | ODU(XMC-3-7G) | 215241406710LA000049 | ODU | Huawei | ODU(XMC-3-7G) | 215241407310L3000020 | ODU | Huawei | ODU(XMC-3-7G) | 215241407310L4000008 | ANTENA | Huawei | A7WD09MS-3NX | 21524325903AL9049076 | 35.3 dBi / 0.9 mt / 40 mt | HC-0136-AI | HUARASILLO | 8.038 | 26.0 | 7 | 61.3 | H+V | 128QAM | -40.81 | -40.81 | 1340.0 | - | NA | NA | NA | NA | NA | NA | NA | NA | NA | NA | NA | NA | NA | NA | NA | NA | NA | NA | NA | NA | NA | NA | NA | NA | NA | NA | NA | NA | NA | NA | NA | NA | NA | NA | NA | NA | NA | NA | NA | NA | NA | NA | NA | NA | NA | NA | NA | NA | NA | NA | NA | NA | NA | NA | NA | NA | NA | NA | NA | NA | NA | NA | NA | NA | NA | NA | NA | NA | NA | NA | NA | NA | NA | NA | NA | NA | NA | NA | NA | NA | NA | NA | NA | NA | NA | NA | NA | NA | NA | NA | NA | NA | NA | NA | NA | NA | NA | NA | NA | NA | NA | NA | NA | NA | NA | NA | NA | NA | NA | NA | NA | NA | NA | NA | NA | NA | NA | NA | NA | NA | NA | NA | NA | NA | NA | NA | NA | NA | NA | NA | NA | NA | NA | NA | NA | NA | NA | NA | NA | NA | NA | NA | NA | NA | NA | NA | NA | NA | NA | NA | NA | NA | NA | NA | NA | NA | NA | NA | NA | NA | NA | NA | NA | NA | NA | NA | NA | NA | NA | NA | NA | NA | NA | NA | NA | NA | NA | NA | NA | NA | NA | NA | NA | NA | NA | NA | NA | NA | NA | NA | NA | NA | NA | NA | NA | NA | NA | NA | NA | NA | NA | NA | NA | NA | NA | NA | NA | NA | NA | NA | NA | NA | NA | NA | NA | NA | NA | NA | NA | NA | NA | NA | NA | NA | NA | NA | NA | NA | NA | NA | NA | NA | NA | NA | NA | NA | NA | NA | NA | NA | NA | NA | NA | NA | NA | NA | NA | NA | NA | NA | NA | NA | NA | NA | NA | NA | NA | NA | NA | NA | NA | NA | NA | NA | NA | NA | NA | NA | NA | NA | NA | NA | NA | NA | NA | NA | NA | NA | NA | NA | NA | NA | NA | NA | NA | NA | NA | NA | NA | NA | NA | NA | NA | NA | NA | NA | NA | NA | NA | NA | NA | NA | NA | NA | NA | NA | NA | NA | NA | NA | NA | NA | NA | NA | NA | NA | NA | NA | NA | NA | NA | NA | NA | NA | NA | NA | NA | NA | NA | NA | NA | NA | NA | NA | NA | NA | NA | NA | NA | NA | NA | NA | NA | NA | NA | NA | NA | NA | NA | NA | NA | NA | NA | NA | NA | NA | NA | NA | NA | NA | NA | NA | NA | NA | NA | NA | NA | NA | NA | NA | NA | NA | NA | NA | NA | NA | NA | NA | NA | NA | NA | NA | NA | NA | NA | NA | NA | NA | NA | NA | NA | NA | NA | NA | NA | NA | NA | NA | NA | NA | NA | NA | NA | NA | NA | NA | NA | NA | NA | NA | NA | NA | NA | NA | NA | NA | NA | NA | NA | NA | NA | NA | NA | NA | NA | NA | NA | NA | NA | NA | NA | NA | NA | NA | NA | NA | NA | NA | NA | NA | HUAWEI | ATN910C-B | 2102350TKK10L7000319 | NA | 0 | 0 | 0 | NA | HG GENUINE | MXPD-243S | HA19470781862 | NA | NA | NA | NA | NA | to_HUA-PINRA-DIST-NE40EM2K_Eth-trunk20 | 10KM | 1310 | -7.21 | -5.92 | 1000 | 0 | 0 | 0 | 0 | 0 | 0 | 0 | 0 | 0 | 0 | 0 | 0 | 0 | 0 | 0 | 0 | 0 | 0 | 0 | 0 | 0 | 0 | 0 | 0 | 0 | 0 | 0 | 0 | 0 | 0 | 0 | 0 | 0 | 0 | 0 | 0
50 | HUANUCO | HC-0073-AD | HONORIA | HC-0319-AI_HC-0073-AD | 1 | 1+0 | IDU | Huawei | SLG2DMD4D01 | 2102312ESG10L9000318 | NA | NA | NA | NA | ODU | Huawei | ODU(XMC-3-7G) | 215241406710LA000017 | NA | NA | NA | NA | NA | NA | NA | NA | NA | NA | NA | NA | ANTENA | Huawei | A7WS09MAC-3NX | 21524325763ALA055223 | 35.3 dBi / 0.9 mt / 68 mt | HC-0319-AI | ANTIGUA HONORIA (HONORIA) | 10.312 | 24.0 | 7 | 59.3 | V | 256QAM | -37.71 | -37.71 | 382.0 | - | HC-0323-AI_HC-0073-AD | 2 | 1+0 | IDU | Huawei | SLG2DMD4D01 | 2102312ESG10LA000441 | NA | NA | NA | NA | ODU | Huawei | ODU(XMC-3-7G) | 215241408110L3000043 | NA | NA | NA | NA | NA | NA | NA | NA | NA | NA | NA | NA | ANTENA | Huawei | A7WS09MAC-3NX | 21524325763AL9053150 | 35.3 dBi / 0.9 mt / 70 mt | HC-0323-AI | SAN MIGUEL DE SEMUYA | 9.588 | 24.0 | 7 | 59.3 | V | 256QAM | -37.07 | -37.07 | 382.0 | - | HC-0379-AT_HC-0073-AD | 3 | 1+0 | IDU | Huawei | SLG2DMD4D01 | 2102312ESG10LA000205 | NA | NA | NA | NA | ODU | Huawei | ODU(XMC-3-11G) | 215241409510L6000053 | NA | NA | NA | NA | NA | NA | NA | NA | NA | NA | NA | NA | ANTENA | Huawei | A10WS06MAC-3NX | 21524324603AL2006066 | 34.5 dBi / 0.6 mt / 66 mt | HC-0379-AT | SARGENTO LORES | 4.59 | 23.0 | 11 | 57.5 | V | 512QAM | -36.73 | -36.73 | 317.0 | - | NA | NA | NA | NA | NA | NA | NA | NA | NA | NA | NA | NA | NA | NA | NA | NA | NA | NA | NA | NA | NA | NA | NA | NA | NA | NA | NA | NA | NA | NA | NA | NA | NA | NA | NA | NA | NA | NA | NA | NA | NA | NA | NA | NA | NA | NA | NA | NA | NA | NA | NA | NA | NA | NA | NA | NA | NA | NA | NA | NA | NA | NA | NA | NA | NA | NA | NA | NA | NA | NA | NA | NA | NA | NA | NA | NA | NA | NA | NA | NA | NA | NA | NA | NA | NA | NA | NA | NA | NA | NA | NA | NA | NA | NA | NA | NA | NA | NA | NA | NA | NA | NA | NA | NA | NA | NA | NA | NA | NA | NA | NA | NA | NA | NA | NA | NA | NA | NA | NA | NA | NA | NA | NA | NA | NA | NA | NA | NA | NA | NA | NA | NA | NA | NA | NA | NA | NA | NA | NA | NA | NA | NA | NA | NA | NA | NA | NA | NA | NA | NA | NA | NA | NA | NA | NA | NA | NA | NA | NA | NA | NA | NA | NA | NA | NA | NA | NA | NA | NA | NA | NA | NA | NA | NA | NA | NA | NA | NA | NA | NA | NA | NA | NA | NA | NA | NA | NA | NA | NA | NA | NA | NA | NA | NA | NA | NA | NA | NA | NA | NA | NA | NA | NA | NA | NA | NA | NA | NA | NA | NA | NA | NA | NA | NA | NA | NA | NA | NA | NA | NA | NA | NA | NA | NA | NA | NA | NA | NA | NA | NA | NA | NA | NA | NA | NA | NA | NA | NA | NA | NA | NA | NA | NA | NA | NA | NA | NA | NA | NA | NA | NA | NA | NA | NA | NA | NA | NA | NA | NA | NA | NA | NA | NA | NA | NA | NA | NA | NA | NA | NA | NA | NA | NA | NA | NA | NA | NA | NA | NA | NA | NA | NA | NA | NA | NA | NA | NA | NA | NA | NA | NA | NA | NA | NA | NA | NA | NA | NA | NA | NA | NA | NA | NA | NA | NA | NA | NA | NA | NA | NA | NA | NA | NA | NA | NA | NA | NA | NA | NA | NA | NA | NA | NA | NA | NA | NA | NA | NA | NA | NA | NA | NA | NA | NA | NA | NA | NA | NA | NA | NA | NA | NA | NA | NA | NA | NA | NA | NA | NA | NA | NA | NA | NA | NA | NA | NA | NA | NA | NA | NA | NA | NA | NA | NA | NA | NA | NA | NA | NA | NA | NA | NA | NA | NA | NA | NA | NA | NA | NA | NA | NA | NA | NA | NA | NA | NA | NA | NA | NA | NA | NA | NA | NA | NA | NA | NA | HUAWEI | ATN910C-B | 2102350TKK10L7000271 | NA | 0 | 0 | 0 | NA | HG GENUINE | MXPD-243S | HA19381042511 | NA | NA | NA | NA | NA | to_HUA-HONORIA-DIST-NE40EM2K_Eth-trunk20 | 10KM | 1310 | -7.88 | -5.89 | 1000 | 0 | 0 | 0 | 0 | 0 | 0 | 0 | 0 | 0 | 0 | 0 | 0 | 0 | 0 | 0 | 0 | 0 | 0 | 0 | 0 | 0 | 0 | 0 | 0 | 0 | 0 | 0 | 0 | 0 | 0 | 0 | 0 | 0 | 0 | 0 | 0
20 | HUANUCO | HC-0030-AD | PUNCHAO | HC-0162-AT_HC-0030-AD | 1 | 1+0 | IDU | Huawei | SLG2DMD4D01 | 2102312ESG10L9000129 | NA | NA | NA | NA | ODU | Huawei | ODU(XMC-3-13G) | 2152413865CNLA000294 | NA | NA | NA | NA | NA | NA | NA | NA | NA | NA | NA | NA | ANTENA | Huawei | A13S06MAC-3NX | 21524324613RKC000076 | 36.0 dBi / 0.6 mt / 46 mt | HC-0162-AT | SAN JERONIMO DE CHONTA | 3.482 | 20.0 | 13 | 56 | V | 512QAM | -35.62 | -35.62 | 224.0 | - | NA | NA | NA | NA | NA | NA | NA | NA | NA | NA | NA | NA | NA | NA | NA | NA | NA | NA | NA | NA | NA | NA | NA | NA | NA | NA | NA | NA | NA | NA | NA | NA | NA | NA | NA | NA | NA | NA | NA | NA | NA | NA | NA | NA | NA | NA | NA | NA | NA | NA | NA | NA | NA | NA | NA | NA | NA | NA | NA | NA | NA | NA | NA | NA | NA | NA | NA | NA | NA | NA | NA | NA | NA | NA | NA | NA | NA | NA | NA | NA | NA | NA | NA | NA | NA | NA | NA | NA | NA | NA | NA | NA | NA | NA | NA | NA | NA | NA | NA | NA | NA | NA | NA | NA | NA | NA | NA | NA | NA | NA | NA | NA | NA | NA | NA | NA | NA | NA | NA | NA | NA | NA | NA | NA | NA | NA | NA | NA | NA | NA | NA | NA | NA | NA | NA | NA | NA | NA | NA | NA | NA | NA | NA | NA | NA | NA | NA | NA | NA | NA | NA | NA | NA | NA | NA | NA | NA | NA | NA | NA | NA | NA | NA | NA | NA | NA | NA | NA | NA | NA | NA | NA | NA | NA | NA | NA | NA | NA | NA | NA | NA | NA | NA | NA | NA | NA | NA | NA | NA | NA | NA | NA | NA | NA | NA | NA | NA | NA | NA | NA | NA | NA | NA | NA | NA | NA | NA | NA | NA | NA | NA | NA | NA | NA | NA | NA | NA | NA | NA | NA | NA | NA | NA | NA | NA | NA | NA | NA | NA | NA | NA | NA | NA | NA | NA | NA | NA | NA | NA | NA | NA | NA | NA | NA | NA | NA | NA | NA | NA | NA | NA | NA | NA | NA | NA | NA | NA | NA | NA | NA | NA | NA | NA | NA | NA | NA | NA | NA | NA | NA | NA | NA | NA | NA | NA | NA | NA | NA | NA | NA | NA | NA | NA | NA | NA | NA | NA | NA | NA | NA | NA | NA | NA | NA | NA | NA | NA | NA | NA | NA | NA | NA | NA | NA | NA | NA | NA | NA | NA | NA | NA | NA | NA | NA | NA | NA | NA | NA | NA | NA | NA | NA | NA | NA | NA | NA | NA | NA | NA | NA | NA | NA | NA | NA | NA | NA | NA | NA | NA | NA | NA | NA | NA | NA | NA | NA | NA | NA | NA | NA | NA | NA | NA | NA | NA | NA | NA | NA | NA | NA | NA | NA | NA | NA | NA | NA | NA | NA | NA | NA | NA | NA | NA | NA | NA | NA | NA | NA | NA | NA | NA | NA | NA | NA | NA | NA | NA | NA | NA | NA | NA | NA | NA | NA | NA | NA | NA | NA | NA | NA | NA | NA | NA | NA | NA | NA | NA | NA | NA | NA | NA | NA | NA | NA | NA | NA | NA | NA | NA | NA | NA | NA | NA | NA | NA | NA | NA | NA | NA | NA | NA | NA | NA | NA | NA | NA | NA | NA | NA | NA | NA | NA | NA | NA | NA | NA | NA | NA | NA | NA | NA | NA | NA | NA | NA | NA | NA | NA | NA | NA | NA | NA | NA | NA | NA | NA | NA | NA | NA | NA | NA | NA | NA | NA | NA | NA | NA | NA | NA | NA | NA | NA | NA | NA | HUAWEI | ATN910C-B | 2102350TKK10L4009507 | NA | 0 | 0 | 0 | NA | HG GENUINE | MXPD-243S | HA19521181951 | NA | NA | NA | NA | NA | to_HUA-PUNCHAO-DIST-NE40EM2K | 10KM | 1310 | -7.19 | -5.97 | 1000 | 0 | 0 | 0 | 0 | 0 | 0 | 0 | 0 | 0 | 0 | 0 | 0 | 0 | 0 | 0 | 0 | 0 | 0 | 0 | 0 | 0 | 0 | 0 | 0 | 0 | 0 | 0 | 0 | 0 | 0 | 0 | 0 | 0 | 0 | 0 | 0
21 | HUANUCO | HC-0031-AD | PUÑOS | NA | [43 empty] | NA | NA | NA | NA | NA | NA | NA | NA | NA | NA | NA | NA | NA | NA | NA | NA | NA | NA | NA | NA | NA | NA | NA | NA | NA | NA | NA | NA | NA | NA | NA | NA | NA | NA | NA | NA | NA | NA | NA | NA | NA | NA | NA | NA | NA | NA | NA | NA | NA | NA | NA | NA | NA | NA | NA | NA | NA | NA | NA | NA | NA | NA | NA | NA | NA | NA | NA | NA | NA | NA | NA | NA | NA | NA | NA | NA | NA | NA | NA | NA | NA | NA | NA | NA | NA | NA | NA | NA | NA | NA | NA | NA | NA | NA | NA | NA | NA | NA | NA | NA | NA | NA | NA | NA | NA | NA | NA | NA | NA | NA | NA | NA | NA | NA | NA | NA | NA | NA | NA | NA | NA | NA | NA | NA | NA | NA | NA | NA | NA | NA | NA | NA | NA | NA | NA | NA | NA | NA | NA | NA | NA | NA | NA | NA | NA | NA | NA | NA | NA | NA | NA | NA | NA | NA | NA | NA | NA | NA | NA | NA | NA | NA | NA | NA | NA | NA | NA | NA | NA | NA | NA | NA | NA | NA | NA | NA | NA | NA | NA | NA | NA | NA | NA | NA | NA | NA | NA | NA | NA | NA | NA | NA | NA | NA | NA | NA | NA | NA | NA | NA | NA | NA | NA | NA | NA | NA | NA | NA | NA | NA | NA | NA | NA | NA | NA | NA | NA | NA | NA | NA | NA | NA | NA | NA | NA | NA | NA | NA | NA | NA | NA | NA | NA | NA | NA | NA | NA | NA | NA | NA | NA | NA | NA | NA | NA | NA | NA | NA | NA | NA | NA | NA | NA | NA | NA | NA | NA | NA | NA | NA | NA | NA | NA | NA | NA | NA | NA | NA | NA | NA | NA | NA | NA | NA | NA | NA | NA | NA | NA | NA | NA | NA | NA | NA | NA | NA | NA | NA | NA | NA | NA | NA | NA | NA | NA | NA | NA | NA | NA | NA | NA | NA | NA | NA | NA | NA | NA | NA | NA | NA | NA | NA | NA | NA | NA | NA | NA | NA | NA | NA | NA | NA | NA | NA | NA | NA | NA | NA | NA | NA | NA | NA | NA | NA | NA | NA | NA | NA | NA | NA | NA | NA | NA | NA | NA | NA | NA | NA | NA | NA | NA | NA | NA | NA | NA | NA | NA | NA | NA | NA | NA | NA | NA | NA | NA | NA | NA | NA | NA | NA | NA | NA | NA | NA | NA | NA | NA | NA | NA | NA | NA | NA | NA | NA | NA | NA | NA | NA | NA | NA | NA | NA | NA | NA | NA | NA | NA | NA | NA | NA | NA | NA | NA | NA | NA | NA | NA | NA | NA | NA | NA | NA | NA | NA | NA | NA | NA | NA | NA | NA | NA | NA | NA | NA | NA | NA | NA | NA | NA | NA | NA | NA | NA | NA | NA | NA | NA | NA | NA | NA | NA | NA | NA | NA | NA | NA | NA | NA | NA | NA | NA | NA | NA | NA | NA | NA | NA | NA | NA | NA | NA | NA | NA | NA | NA | NA | NA | NA | NA | NA | NA | NA | NA | NA | NA | NA | NA | NA | NA | NA | NA | NA | NA | NA | HUAWEI | ATN910C-B | 2102350TKK10L7000077 | NA | 0 | 0 | 0 | NA | HG GENUINE | MXPD-243S | HA19381040101 | NA | NA | NA | NA | NA | to_HUA-PUNOS-DIST-NE40EM2K_Eth-trunk20 | 10KM | 1310 | -17.16 | -5.93 | 1000 | 0 | 0 | 0 | 0 | 0 | 0 | 0 | 0 | 0 | 0 | 0 | 0 | 0 | 0 | 0 | 0 | 0 | 0 | 0 | 0 | 0 | 0 | 0 | 0 | 0 | 0 | 0 | 0 | 0 | 0 | 0 | 0 | 0 | 0 | 0 | 0 | bar: 2026-01-02 to 2026-03-02
38 | HUANUCO | HC-0054-AD | CAURI | HC-0254-AT_HC-0054-AD | 1 | 1+0 | IDU | Huawei | SLG2DMD4D01 | 2102312ESG10LA000099 | NA | NA | NA | NA | ODU | Huawei | ODU(XMC-3-13G) | 2152413865CNLA000247 | NA | NA | NA | NA | NA | NA | NA | NA | NA | NA | NA | NA | ANTENA | Huawei | A13S06MAC-3NX | 21524324613RKC000053 | 36.0 dBi / 0.6 mt / 46 mt | HC-0254-AT | YACHASMARCA | 4.6359 | 17.0 | 13 | 53 | V | 256QAM | -37.66 | -37.66 | 200.0 | - | NA | NA | NA | NA | NA | NA | NA | NA | NA | NA | NA | NA | NA | NA | NA | NA | NA | NA | NA | NA | NA | NA | NA | NA | NA | NA | NA | NA | NA | NA | NA | NA | NA | NA | NA | NA | NA | NA | NA | NA | NA | NA | NA | NA | NA | NA | NA | NA | NA | NA | NA | NA | NA | NA | NA | NA | NA | NA | NA | NA | NA | NA | NA | NA | NA | NA | NA | NA | NA | NA | NA | NA | NA | NA | NA | NA | NA | NA | NA | NA | NA | NA | NA | NA | NA | NA | NA | NA | NA | NA | NA | NA | NA | NA | NA | NA | NA | NA | NA | NA | NA | NA | NA | NA | NA | NA | NA | NA | NA | NA | NA | NA | NA | NA | NA | NA | NA | NA | NA | NA | NA | NA | NA | NA | NA | NA | NA | NA | NA | NA | NA | NA | NA | NA | NA | NA | NA | NA | NA | NA | NA | NA | NA | NA | NA | NA | NA | NA | NA | NA | NA | NA | NA | NA | NA | NA | NA | NA | NA | NA | NA | NA | NA | NA | NA | NA | NA | NA | NA | NA | NA | NA | NA | NA | NA | NA | NA | NA | NA | NA | NA | NA | NA | NA | NA | NA | NA | NA | NA | NA | NA | NA | NA | NA | NA | NA | NA | NA | NA | NA | NA | NA | NA | NA | NA | NA | NA | NA | NA | NA | NA | NA | NA | NA | NA | NA | NA | NA | NA | NA | NA | NA | NA | NA | NA | NA | NA | NA | NA | NA | NA | NA | NA | NA | NA | NA | NA | NA | NA | NA | NA | NA | NA | NA | NA | NA | NA | NA | NA | NA | NA | NA | NA | NA | NA | NA | NA | NA | NA | NA | NA | NA | NA | NA | NA | NA | NA | NA | NA | NA | NA | NA | NA | NA | NA | NA | NA | NA | NA | NA | NA | NA | NA | NA | NA | NA | NA | NA | NA | NA | NA | NA | NA | NA | NA | NA | NA | NA | NA | NA | NA | NA | NA | NA | NA | NA | NA | NA | NA | NA | NA | NA | NA | NA | NA | NA | NA | NA | NA | NA | NA | NA | NA | NA | NA | NA | NA | NA | NA | NA | NA | NA | NA | NA | NA | NA | NA | NA | NA | NA | NA | NA | NA | NA | NA | NA | NA | NA | NA | NA | NA | NA | NA | NA | NA | NA | NA | NA | NA | NA | NA | NA | NA | NA | NA | NA | NA | NA | NA | NA | NA | NA | NA | NA | NA | NA | NA | NA | NA | NA | NA | NA | NA | NA | NA | NA | NA | NA | NA | NA | NA | NA | NA | NA | NA | NA | NA | NA | NA | NA | NA | NA | NA | NA | NA | NA | NA | NA | NA | NA | NA | NA | NA | NA | NA | NA | NA | NA | NA | NA | NA | NA | NA | NA | NA | NA | NA | NA | NA | NA | NA | NA | NA | NA | NA | NA | NA | NA | NA | NA | NA | NA | NA | NA | NA | NA | NA | NA | NA | NA | NA | NA | NA | NA | NA | NA | NA | NA | NA | NA | NA | NA | NA | NA | NA | NA | NA | NA | NA | NA | NA | NA | NA | NA | NA | NA | NA | NA | NA | NA | NA | NA | NA | NA | HUAWEI | ATN910C-B | 2102350TKK10L4009530 | NA | 0 | 0 | 0 | NA | HG GENUINE | MXPD-243S | HA19340991618 | NA | NA | NA | NA | NA | to_HUA-CAURI-DIST-NE40EM2K | 10KM | 1310 | -6.58 | -5.84 | 1000 | 0 | 0 | 0 | 0 | 0 | 0 | 0 | 0 | 0 | 0 | 0 | 0 | 0 | 0 | 0 | 0 | 0 | 0 | 0 | 0 | 0 | 0 | 0 | 0 | 0 | 0 | 0 | 0 | 0 | 0 | 0 | 0 | 0 | 0 | 0 | 0
7 | HUANUCO | HC-0012-AD | QUIVILLA | NA | [43 empty] | NA | NA | NA | NA | NA | NA | NA | NA | NA | NA | NA | NA | NA | NA | NA | NA | NA | NA | NA | NA | NA | NA | NA | NA | NA | NA | NA | NA | NA | NA | NA | NA | NA | NA | NA | NA | NA | NA | NA | NA | NA | NA | NA | NA | NA | NA | NA | NA | NA | NA | NA | NA | NA | NA | NA | NA | NA | NA | NA | NA | NA | NA | NA | NA | NA | NA | NA | NA | NA | NA | NA | NA | NA | NA | NA | NA | NA | NA | NA | NA | NA | NA | NA | NA | NA | NA | NA | NA | NA | NA | NA | NA | NA | NA | NA | NA | NA | NA | NA | NA | NA | NA | NA | NA | NA | NA | NA | NA | NA | NA | NA | NA | NA | NA | NA | NA | NA | NA | NA | NA | NA | NA | NA | NA | NA | NA | NA | NA | NA | NA | NA | NA | NA | NA | NA | NA | NA | NA | NA | NA | NA | NA | NA | NA | NA | NA | NA | NA | NA | NA | NA | NA | NA | NA | NA | NA | NA | NA | NA | NA | NA | NA | NA | NA | NA | NA | NA | NA | NA | NA | NA | NA | NA | NA | NA | NA | NA | NA | NA | NA | NA | NA | NA | NA | NA | NA | NA | NA | NA | NA | NA | NA | NA | NA | NA | NA | NA | NA | NA | NA | NA | NA | NA | NA | NA | NA | NA | NA | NA | NA | NA | NA | NA | NA | NA | NA | NA | NA | NA | NA | NA | NA | NA | NA | NA | NA | NA | NA | NA | NA | NA | NA | NA | NA | NA | NA | NA | NA | NA | NA | NA | NA | NA | NA | NA | NA | NA | NA | NA | NA | NA | NA | NA | NA | NA | NA | NA | NA | NA | NA | NA | NA | NA | NA | NA | NA | NA | NA | NA | NA | NA | NA | NA | NA | NA | NA | NA | NA | NA | NA | NA | NA | NA | NA | NA | NA | NA | NA | NA | NA | NA | NA | NA | NA | NA | NA | NA | NA | NA | NA | NA | NA | NA | NA | NA | NA | NA | NA | NA | NA | NA | NA | NA | NA | NA | NA | NA | NA | NA | NA | NA | NA | NA | NA | NA | NA | NA | NA | NA | NA | NA | NA | NA | NA | NA | NA | NA | NA | NA | NA | NA | NA | NA | NA | NA | NA | NA | NA | NA | NA | NA | NA | NA | NA | NA | NA | NA | NA | NA | NA | NA | NA | NA | NA | NA | NA | NA | NA | NA | NA | NA | NA | NA | NA | NA | NA | NA | NA | NA | NA | NA | NA | NA | NA | NA | NA | NA | NA | NA | NA | NA | NA | NA | NA | NA | NA | NA | NA | NA | NA | NA | NA | NA | NA | NA | NA | NA | NA | NA | NA | NA | NA | NA | NA | NA | NA | NA | NA | NA | NA | NA | NA | NA | NA | NA | NA | NA | NA | NA | NA | NA | NA | NA | NA | NA | NA | NA | NA | NA | NA | NA | NA | NA | NA | NA | NA | NA | NA | NA | NA | NA | NA | NA | NA | NA | NA | NA | NA | NA | NA | NA | NA | NA | NA | NA | NA | NA | NA | NA | NA | NA | NA | NA | NA | NA | NA | NA | NA | NA | NA | NA | NA | NA | NA | HUAWEI | ATN910C-B | 2102350TKK10L8000064 | NA | 0 | 0 | 0 | NA | HG GENUINE | MXPD-243S | HA19381040099 | NA | NA | NA | NA | NA | to_HUA-QUIVILLA-DIST-NE40EM2K_Eth-trunk20 | 10KM | 1310 | -18.89 | -5.95 | 1000 | 0 | 0 | 0 | 0 | 0 | 0 | 0 | 0 | 0 | 0 | 0 | 0 | 0 | 0 | 0 | 0 | 0 | 0 | 0 | 0 | 0 | 0 | 0 | 0 | 0 | 0 | 0 | 0 | 0 | 0 | 0 | 0 | 0 | 0 | 0 | 0 | bar: 2026-01-02 to 2026-03-02
46 | HUANUCO | HC-0066-AD | SAN BUENAVENTURA | HC-0269-AI_HC-0066-AD | 1 | 1+0 | IDU | Huawei | SLG2DMD4D01 | 2102312ESG10P5100357 | NA | NA | NA | NA | ODU | Huawei | ODU(XMC-3-7G) | 215241407310LA000041 | NA | NA | NA | NA | NA | NA | NA | NA | NA | NA | NA | NA | ANTENA | Huawei | A7WS09MAC-3NX | 21524325763RP5000003 | 35.3 dBi / 0.9 mt / 46 mt | HC-0269-AI | CONDORGAGA | 7.421 | 24.0 | 7 | 59.3 | V | 512QAM | -34.82 | -34.82 | 427.0 | - | NA | NA | NA | NA | NA | NA | NA | NA | NA | NA | NA | NA | NA | NA | NA | NA | NA | NA | NA | NA | NA | NA | NA | NA | NA | NA | NA | NA | NA | NA | NA | NA | NA | NA | NA | NA | NA | NA | NA | NA | NA | NA | NA | NA | NA | NA | NA | NA | NA | NA | NA | NA | NA | NA | NA | NA | NA | NA | NA | NA | NA | NA | NA | NA | NA | NA | NA | NA | NA | NA | NA | NA | NA | NA | NA | NA | NA | NA | NA | NA | NA | NA | NA | NA | NA | NA | NA | NA | NA | NA | NA | NA | NA | NA | NA | NA | NA | NA | NA | NA | NA | NA | NA | NA | NA | NA | NA | NA | NA | NA | NA | NA | NA | NA | NA | NA | NA | NA | NA | NA | NA | NA | NA | NA | NA | NA | NA | NA | NA | NA | NA | NA | NA | NA | NA | NA | NA | NA | NA | NA | NA | NA | NA | NA | NA | NA | NA | NA | NA | NA | NA | NA | NA | NA | NA | NA | NA | NA | NA | NA | NA | NA | NA | NA | NA | NA | NA | NA | NA | NA | NA | NA | NA | NA | NA | NA | NA | NA | NA | NA | NA | NA | NA | NA | NA | NA | NA | NA | NA | NA | NA | NA | NA | NA | NA | NA | NA | NA | NA | NA | NA | NA | NA | NA | NA | NA | NA | NA | NA | NA | NA | NA | NA | NA | NA | NA | NA | NA | NA | NA | NA | NA | NA | NA | NA | NA | NA | NA | NA | NA | NA | NA | NA | NA | NA | NA | NA | NA | NA | NA | NA | NA | NA | NA | NA | NA | NA | NA | NA | NA | NA | NA | NA | NA | NA | NA | NA | NA | NA | NA | NA | NA | NA | NA | NA | NA | NA | NA | NA | NA | NA | NA | NA | NA | NA | NA | NA | NA | NA | NA | NA | NA | NA | NA | NA | NA | NA | NA | NA | NA | NA | NA | NA | NA | NA | NA | NA | NA | NA | NA | NA | NA | NA | NA | NA | NA | NA | NA | NA | NA | NA | NA | NA | NA | NA | NA | NA | NA | NA | NA | NA | NA | NA | NA | NA | NA | NA | NA | NA | NA | NA | NA | NA | NA | NA | NA | NA | NA | NA | NA | NA | NA | NA | NA | NA | NA | NA | NA | NA | NA | NA | NA | NA | NA | NA | NA | NA | NA | NA | NA | NA | NA | NA | NA | NA | NA | NA | NA | NA | NA | NA | NA | NA | NA | NA | NA | NA | NA | NA | NA | NA | NA | NA | NA | NA | NA | NA | NA | NA | NA | NA | NA | NA | NA | NA | NA | NA | NA | NA | NA | NA | NA | NA | NA | NA | NA | NA | NA | NA | NA | NA | NA | NA | NA | NA | NA | NA | NA | NA | NA | NA | NA | NA | NA | NA | NA | NA | NA | NA | NA | NA | NA | NA | NA | NA | NA | NA | NA | NA | NA | NA | NA | NA | NA | NA | NA | NA | NA | NA | NA | NA | NA | NA | NA | NA | NA | NA | NA | NA | NA | NA | NA | NA | NA | NA | NA | NA | NA | NA | NA | NA | NA | NA | NA | NA | NA | NA | NA | NA | NA | NA | NA | NA | NA | HUAWEI | ATN910C-B | 2102350TKK10L7000091 | NA | 0 | 0 | 0 | NA | HG GENUINE | MXPD-243S | HA19470780503 | NA | NA | NA | NA | NA | to_HUA-SAN_BUENAVENTURA-DIST-NE40EM2K_Eth-trunk20 | 10KM | 1310 | -7.1 | -5.88 | 1000 | 0 | 0 | 0 | 0 | 0 | 0 | 0 | 0 | 0 | 0 | 0 | 0 | 0 | 0 | 0 | 0 | 0 | 0 | 0 | 0 | 0 | 0 | 0 | 0 | 0 | 0 | 0 | 0 | 0 | 0 | 0 | 0 | 0 | 0 | 0 | 0
52 | HUANUCO | HC-0076-AD | TOURNAVISTA | HC-0377-AT_HC-0076-AD | 1 | 1+0 | IDU | Huawei | SLG2DMD4D01 | 2102312ESG10LA000534 | NA | NA | NA | NA | ODU | Huawei | ODU(XMC-3-7G) | 215241408110LA000090 | NA | NA | NA | NA | NA | NA | NA | NA | NA | NA | NA | NA | ANTENA | Huawei | A7WS12MAC-3NX | 21524325983ALA053729 | 37.4 dBi / 1.2 mt / 70 mt | HC-0377-AT | LOS CONQUISTADORES | 15.628 | 26.0 | 7 | 63.4 | V | 128QAM | -35.17 | -35.17 | 335.0 | - | NA | NA | NA | NA | NA | NA | NA | NA | NA | NA | NA | NA | NA | NA | NA | NA | NA | NA | NA | NA | NA | NA | NA | NA | NA | NA | NA | NA | NA | NA | NA | NA | NA | NA | NA | NA | NA | NA | NA | NA | NA | NA | NA | NA | NA | NA | NA | NA | NA | NA | NA | NA | NA | NA | NA | NA | NA | NA | NA | NA | NA | NA | NA | NA | NA | NA | NA | NA | NA | NA | NA | NA | NA | NA | NA | NA | NA | NA | NA | NA | NA | NA | NA | NA | NA | NA | NA | NA | NA | NA | NA | NA | NA | NA | NA | NA | NA | NA | NA | NA | NA | NA | NA | NA | NA | NA | NA | NA | NA | NA | NA | NA | NA | NA | NA | NA | NA | NA | NA | NA | NA | NA | NA | NA | NA | NA | NA | NA | NA | NA | NA | NA | NA | NA | NA | NA | NA | NA | NA | NA | NA | NA | NA | NA | NA | NA | NA | NA | NA | NA | NA | NA | NA | NA | NA | NA | NA | NA | NA | NA | NA | NA | NA | NA | NA | NA | NA | NA | NA | NA | NA | NA | NA | NA | NA | NA | NA | NA | NA | NA | NA | NA | NA | NA | NA | NA | NA | NA | NA | NA | NA | NA | NA | NA | NA | NA | NA | NA | NA | NA | NA | NA | NA | NA | NA | NA | NA | NA | NA | NA | NA | NA | NA | NA | NA | NA | NA | NA | NA | NA | NA | NA | NA | NA | NA | NA | NA | NA | NA | NA | NA | NA | NA | NA | NA | NA | NA | NA | NA | NA | NA | NA | NA | NA | NA | NA | NA | NA | NA | NA | NA | NA | NA | NA | NA | NA | NA | NA | NA | NA | NA | NA | NA | NA | NA | NA | NA | NA | NA | NA | NA | NA | NA | NA | NA | NA | NA | NA | NA | NA | NA | NA | NA | NA | NA | NA | NA | NA | NA | NA | NA | NA | NA | NA | NA | NA | NA | NA | NA | NA | NA | NA | NA | NA | NA | NA | NA | NA | NA | NA | NA | NA | NA | NA | NA | NA | NA | NA | NA | NA | NA | NA | NA | NA | NA | NA | NA | NA | NA | NA | NA | NA | NA | NA | NA | NA | NA | NA | NA | NA | NA | NA | NA | NA | NA | NA | NA | NA | NA | NA | NA | NA | NA | NA | NA | NA | NA | NA | NA | NA | NA | NA | NA | NA | NA | NA | NA | NA | NA | NA | NA | NA | NA | NA | NA | NA | NA | NA | NA | NA | NA | NA | NA | NA | NA | NA | NA | NA | NA | NA | NA | NA | NA | NA | NA | NA | NA | NA | NA | NA | NA | NA | NA | NA | NA | NA | NA | NA | NA | NA | NA | NA | NA | NA | NA | NA | NA | NA | NA | NA | NA | NA | NA | NA | NA | NA | NA | NA | NA | NA | NA | NA | NA | NA | NA | NA | NA | NA | NA | NA | NA | NA | NA | NA | NA | NA | NA | NA | NA | NA | NA | NA | NA | NA | NA | NA | NA | NA | NA | NA | NA | NA | NA | NA | NA | NA | NA | NA | NA | NA | NA | NA | NA | NA | NA | NA | NA | NA | NA | NA | NA | NA | NA | NA | HUAWEI | ATN910C-B | 2102350TKK10L7000087 | NA | 0 | 0 | 0 | NA | HG GENUINE | MXPD-243S | HA19381042501 | NA | NA | NA | NA | NA | to_HUA-TOURNAVISTA-DIST-NE40EM2K_Eth-trunk20 | 10KM | 1310 | -7.77 | -5.9 | 1000 | 0 | 0 | 0 | 0 | 0 | 0 | 0 | 0 | 0 | 0 | 0 | 0 | 0 | 0 | 0 | 0 | 0 | 0 | 0 | 0 | 0 | 0 | 0 | 0 | 0 | 0 | 0 | 0 | 0 | 0 | 0 | 0 | 0 | 0 | 0 | 0
54 | HUANUCO | HC-0078-AD | CHUPAN | HC-0332-AT_HC-0078-AD | 1 | 1+0 | IDU | Huawei | SLG2DMD4D01 | 2102312ESG10LA000111 | NA | NA | NA | NA | ODU | Huawei | ODU(XMC-3-13G) | 2152413865CNL4000121 | NA | NA | NA | NA | NA | NA | NA | NA | NA | NA | NA | NA | ANTENA | Huawei | A13S06MAC-3NX | 21524324613ALA054722 | 36.0 dBi / 0.6 mt / 30 mt | HC-0332-AT | RAHUA(APARICIO POMARES) | 4.627 | 20.0 | 13 | 56 | V | 512QAM | -37.6 | -37.6 | 224.0 | - | HC-0349-AI_HC-0078-AD | 2 | 1+0 | IDU | Huawei | SLG2DMD4D01 | 2102312ESG10L4000077 | NA | NA | NA | NA | ODU | Huawei | ODU(XMC-3-11G) | 215241409510L5000026 | NA | NA | NA | NA | NA | NA | NA | NA | NA | NA | NA | NA | ANTENA | Huawei | A10WS06MAC-3NX | 21524324603AKB017686 | 34.5 dBi / 0.6 mt / 28 mt | HC-0349-AI | CRUZPAMPA | 3.206 | 21.0 | 11 | 55.5 | V | 512QAM | -35.49 | -35.49 | 317.0 | - | HC-0346-AI_HC-0078-AD | 3 | 1+0 | IDU | Huawei | SLG2DMD4D01 | 2102312ESG10LA000059 | NA | NA | NA | NA | ODU | Huawei | ODU(XMC-3-11G) | 215241409510L5000009 | NA | NA | NA | NA | NA | NA | NA | NA | NA | NA | NA | NA | ANTENA | Huawei | A10WS03MAC-3NX | 21524324343RL4000001 | 29.4 dBi / 0.3 mt / 32 mt | HC-0346-AI | VILCABAMBA | 2108 | 23.0 | 11 | 52.4 | V | 256QAM | -40.13 | -40.13 | 285.0 | - | NA | NA | NA | NA | NA | NA | NA | NA | NA | NA | NA | NA | NA | NA | NA | NA | NA | NA | NA | NA | NA | NA | NA | NA | NA | NA | NA | NA | NA | NA | NA | NA | NA | NA | NA | NA | NA | NA | NA | NA | NA | NA | NA | NA | NA | NA | NA | NA | NA | NA | NA | NA | NA | NA | NA | NA | NA | NA | NA | NA | NA | NA | NA | NA | NA | NA | NA | NA | NA | NA | NA | NA | NA | NA | NA | NA | NA | NA | NA | NA | NA | NA | NA | NA | NA | NA | NA | NA | NA | NA | NA | NA | NA | NA | NA | NA | NA | NA | NA | NA | NA | NA | NA | NA | NA | NA | NA | NA | NA | NA | NA | NA | NA | NA | NA | NA | NA | NA | NA | NA | NA | NA | NA | NA | NA | NA | NA | NA | NA | NA | NA | NA | NA | NA | NA | NA | NA | NA | NA | NA | NA | NA | NA | NA | NA | NA | NA | NA | NA | NA | NA | NA | NA | NA | NA | NA | NA | NA | NA | NA | NA | NA | NA | NA | NA | NA | NA | NA | NA | NA | NA | NA | NA | NA | NA | NA | NA | NA | NA | NA | NA | NA | NA | NA | NA | NA | NA | NA | NA | NA | NA | NA | NA | NA | NA | NA | NA | NA | NA | NA | NA | NA | NA | NA | NA | NA | NA | NA | NA | NA | NA | NA | NA | NA | NA | NA | NA | NA | NA | NA | NA | NA | NA | NA | NA | NA | NA | NA | NA | NA | NA | NA | NA | NA | NA | NA | NA | NA | NA | NA | NA | NA | NA | NA | NA | NA | NA | NA | NA | NA | NA | NA | NA | NA | NA | NA | NA | NA | NA | NA | NA | NA | NA | NA | NA | NA | NA | NA | NA | NA | NA | NA | NA | NA | NA | NA | NA | NA | NA | NA | NA | NA | NA | NA | NA | NA | NA | NA | NA | NA | NA | NA | NA | NA | NA | NA | NA | NA | NA | NA | NA | NA | NA | NA | NA | NA | NA | NA | NA | NA | NA | NA | NA | NA | NA | NA | NA | NA | NA | NA | NA | NA | NA | NA | NA | NA | NA | NA | NA | NA | NA | NA | NA | NA | NA | NA | NA | NA | NA | NA | NA | NA | NA | NA | NA | NA | NA | NA | NA | NA | NA | NA | NA | NA | NA | NA | NA | NA | NA | NA | NA | NA | NA | NA | NA | NA | NA | NA | NA | NA | NA | NA | NA | NA | NA | NA | NA | NA | NA | NA | NA | NA | NA | NA | NA | NA | NA | NA | NA | NA | NA | NA | NA | NA | NA | NA | HUAWEI | ATN910C-B | 2102350TKK10L4007642 | NA | 0 | 0 | 0 | NA | HG GENUINE | MXPD-243S | HA19340990072 | NA | NA | NA | NA | NA | to_HUA-CHUPAN-DIST-NE40EM2K | 10KM | 1310 | -7.38 | -5.89 | 1000 | 0 | 0 | 0 | 0 | 0 | 0 | 0 | 0 | 0 | 0 | 0 | 0 | 0 | 0 | 0 | 0 | 0 | 0 | 0 | 0 | 0 | 0 | 0 | 0 | 0 | 0 | 0 | 0 | 0 | 0 | 0 | 0 | 0 | 0 | 0 | 0
28 | HUANUCO | HC-0042-AD | SAN PEDRO DE CANI | NA | [43 empty] | NA | NA | NA | NA | NA | NA | NA | NA | NA | NA | NA | NA | NA | NA | NA | NA | NA | NA | NA | NA | NA | NA | NA | NA | NA | NA | NA | NA | NA | NA | NA | NA | NA | NA | NA | NA | NA | NA | NA | NA | NA | NA | NA | NA | NA | NA | NA | NA | NA | NA | NA | NA | NA | NA | NA | NA | NA | NA | NA | NA | NA | NA | NA | NA | NA | NA | NA | NA | NA | NA | NA | NA | NA | NA | NA | NA | NA | NA | NA | NA | NA | NA | NA | NA | NA | NA | NA | NA | NA | NA | NA | NA | NA | NA | NA | NA | NA | NA | NA | NA | NA | NA | NA | NA | NA | NA | NA | NA | NA | NA | NA | NA | NA | NA | NA | NA | NA | NA | NA | NA | NA | NA | NA | NA | NA | NA | NA | NA | NA | NA | NA | NA | NA | NA | NA | NA | NA | NA | NA | NA | NA | NA | NA | NA | NA | NA | NA | NA | NA | NA | NA | NA | NA | NA | NA | NA | NA | NA | NA | NA | NA | NA | NA | NA | NA | NA | NA | NA | NA | NA | NA | NA | NA | NA | NA | NA | NA | NA | NA | NA | NA | NA | NA | NA | NA | NA | NA | NA | NA | NA | NA | NA | NA | NA | NA | NA | NA | NA | NA | NA | NA | NA | NA | NA | NA | NA | NA | NA | NA | NA | NA | NA | NA | NA | NA | NA | NA | NA | NA | NA | NA | NA | NA | NA | NA | NA | NA | NA | NA | NA | NA | NA | NA | NA | NA | NA | NA | NA | NA | NA | NA | NA | NA | NA | NA | NA | NA | NA | NA | NA | NA | NA | NA | NA | NA | NA | NA | NA | NA | NA | NA | NA | NA | NA | NA | NA | NA | NA | NA | NA | NA | NA | NA | NA | NA | NA | NA | NA | NA | NA | NA | NA | NA | NA | NA | NA | NA | NA | NA | NA | NA | NA | NA | NA | NA | NA | NA | NA | NA | NA | NA | NA | NA | NA | NA | NA | NA | NA | NA | NA | NA | NA | NA | NA | NA | NA | NA | NA | NA | NA | NA | NA | NA | NA | NA | NA | NA | NA | NA | NA | NA | NA | NA | NA | NA | NA | NA | NA | NA | NA | NA | NA | NA | NA | NA | NA | NA | NA | NA | NA | NA | NA | NA | NA | NA | NA | NA | NA | NA | NA | NA | NA | NA | NA | NA | NA | NA | NA | NA | NA | NA | NA | NA | NA | NA | NA | NA | NA | NA | NA | NA | NA | NA | NA | NA | NA | NA | NA | NA | NA | NA | NA | NA | NA | NA | NA | NA | NA | NA | NA | NA | NA | NA | NA | NA | NA | NA | NA | NA | NA | NA | NA | NA | NA | NA | NA | NA | NA | NA | NA | NA | NA | NA | NA | NA | NA | NA | NA | NA | NA | NA | NA | NA | NA | NA | NA | NA | NA | NA | NA | NA | NA | NA | NA | NA | NA | NA | NA | NA | NA | NA | NA | NA | NA | NA | NA | NA | NA | NA | NA | NA | NA | NA | NA | NA | NA | NA | NA | NA | NA | NA | NA | NA | NA | NA | NA | NA | NA | NA | NA | NA | NA | NA | NA | HUAWEI | ATN910C-B | 2102350TKK10L4009863 | NA | 0 | 0 | 0 | NA | HG GENUINE | MXPD-243S | HA19340881489 | NA | NA | NA | NA | NA | to_HUA-SAN_PEDRO_DE_CANI-CONEX-NE40EM2K | 10KM | 1310 | -6.62 | -5.91 | 1000 | 0 | 0 | 0 | 0 | 0 | 0 | 0 | 0 | 0 | 0 | 0 | 0 | 0 | 0 | 0 | 0 | 0 | 0 | 0 | 0 | 0 | 0 | 0 | 0 | 0 | 0 | 0 | 0 | 0 | 0 | 0 | 0 | 0 | 0 | 0 | 0 | bar: 2026-01-02 to 2026-03-02
29 | HUANUCO | HC-0043-AD | CAYRAN | HC-0360-AI_HC-0043-AD | 1 | 1+0 | IDU | Huawei | SLG2DMD4D01 | 2102312ESG10LA000114 | NA | NA | NA | NA | ODU | Huawei | ODU(XMC-3-8G) | 215241403510LA000100 | NA | NA | NA | NA | NA | NA | NA | NA | NA | NA | NA | NA | ANTENA | Huawei | A7WS12MAC-3NX | 21524325983AL2005003 | 37.4 dBi / 1.2 mt / 36 mt | HC-0360-AI | SAN ANTONIO DE PANAOPAMPA | 11.011 | 24.0 | 8 | 61.4 | V | 512QAM | -34.65 | -34.65 | 427.0 | - | HC-0359-AT_HC-0043-AD | 2 | 1+0 | IDU | Huawei | SLG2DMD4D01 | 2102312ESG10LA000339 | NA | NA | NA | NA | ODU | Huawei | ODU(XMC-3-7G) | 215241408110L3000028 | NA | NA | NA | NA | NA | NA | NA | NA | NA | NA | NA | NA | ANTENA | Huawei | A7WS12MAC-3NX | 21524325983AL2005046 | 37.4 dBi / 1.2 mt / 38 mt | HC-0359-AT | PALTAYNIOG | 10.42 | 24.0 | 7 | 61.4 | V | 256QAM | -33.76 | -33.76 | 382.0 | - | HC-0215-AI_HC-0043-AD | 3 | 1+0 XPIC | IDU | Huawei | SLG2DMD4D01 | 2102312ESG10L4000254 | NA | NA | NA | NA | ODU | Huawei | ODU(XMC-3-11G) | 215241409510L5000019 | ODU | Huawei | ODU(XMC-3-11G) | 215241409510L5000032 | NA | NA | NA | NA | NA | NA | NA | NA | ANTENA | Huawei | A10WD06MAC-3NX | 21524324723AL3013032 | 34.1 dBi / 0.6 mt / 40 mt | HC-0215-AI | ROSARIO DE HUANCACHUPA | 2788 | 23.0 | 11 | 57.1 | H+V | 512QAM | -33.17 | -33.17 | 634.0 | - | NA | NA | NA | NA | NA | NA | NA | NA | NA | NA | NA | NA | NA | NA | NA | NA | NA | NA | NA | NA | NA | NA | NA | NA | NA | NA | NA | NA | NA | NA | NA | NA | NA | NA | NA | NA | NA | NA | NA | NA | NA | NA | NA | NA | NA | NA | NA | NA | NA | NA | NA | NA | NA | NA | NA | NA | NA | NA | NA | NA | NA | NA | NA | NA | NA | NA | NA | NA | NA | NA | NA | NA | NA | NA | NA | NA | NA | NA | NA | NA | NA | NA | NA | NA | NA | NA | NA | NA | NA | NA | NA | NA | NA | NA | NA | NA | NA | NA | NA | NA | NA | NA | NA | NA | NA | NA | NA | NA | NA | NA | NA | NA | NA | NA | NA | NA | NA | NA | NA | NA | NA | NA | NA | NA | NA | NA | NA | NA | NA | NA | NA | NA | NA | NA | NA | NA | NA | NA | NA | NA | NA | NA | NA | NA | NA | NA | NA | NA | NA | NA | NA | NA | NA | NA | NA | NA | NA | NA | NA | NA | NA | NA | NA | NA | NA | NA | NA | NA | NA | NA | NA | NA | NA | NA | NA | NA | NA | NA | NA | NA | NA | NA | NA | NA | NA | NA | NA | NA | NA | NA | NA | NA | NA | NA | NA | NA | NA | NA | NA | NA | NA | NA | NA | NA | NA | NA | NA | NA | NA | NA | NA | NA | NA | NA | NA | NA | NA | NA | NA | NA | NA | NA | NA | NA | NA | NA | NA | NA | NA | NA | NA | NA | NA | NA | NA | NA | NA | NA | NA | NA | NA | NA | NA | NA | NA | NA | NA | NA | NA | NA | NA | NA | NA | NA | NA | NA | NA | NA | NA | NA | NA | NA | NA | NA | NA | NA | NA | NA | NA | NA | NA | NA | NA | NA | NA | NA | NA | NA | NA | NA | NA | NA | NA | NA | NA | NA | NA | NA | NA | NA | NA | NA | NA | NA | NA | NA | NA | NA | NA | NA | NA | NA | NA | NA | NA | NA | NA | NA | NA | NA | NA | NA | NA | NA | NA | NA | NA | NA | NA | NA | NA | NA | NA | NA | NA | NA | NA | NA | NA | NA | NA | NA | NA | NA | NA | NA | NA | NA | NA | NA | NA | NA | NA | NA | NA | NA | NA | NA | NA | NA | NA | NA | NA | NA | NA | NA | NA | NA | NA | NA | NA | NA | NA | NA | NA | NA | NA | NA | NA | NA | NA | NA | NA | NA | NA | NA | NA | NA | NA | NA | NA | NA | NA | NA | NA | NA | NA | NA | NA | NA | NA | NA | NA | NA | NA | NA | HUAWEI | ATN910C-B | 2102350TKK10L4008559 | NA | 0 | 0 | 0 | NA | HG GENUINE | MXPD-243S | HA19521180096 | NA | ROMATECSANS | BANDEJA ODF 12 ACOPLADORES LC(UPC) 1 RU | NO APLICA | NA | to_HUA-CAYRAN-DIST-NE40EM2K | 10KM | 1310 | -7.15 | -6.04 | 1000 | 0 | 0 | 0 | 0 | 0 | 0 | 0 | 0 | 0 | 0 | 0 | 0 | 0 | 0 | 0 | 0 | 0 | 0 | 0 | 0 | 0 | 0 | 0 | 0 | 0 | 0 | 0 | 0 | 0 | 0 | 0 | 0 | 0 | 0 | 0 | 0
8 | HUANUCO | HC-0014-AD | SHUNQUI | HC-0348-AT_HC-0014-AD | 1 | 1+0 | IDU | Huawei | SLG2DMD4D01 | 2102312ESG10LA000015 | NA | NA | NA | NA | ODU | Huawei | ODU(XMC-3-8G) | 215241403310LA000126 | NA | NA | NA | NA | NA | NA | NA | NA | NA | NA | NA | NA | ANTENA | Huawei | A7WS09MAC-3NX | 21524325763ALA055231 | 35.3 dBi / 0.9 mt / 32 mt | HC-0348-AT | CASACANCHA | 6.943 | 24.0 | 8 | 59.3 | V | 512QAM | -34.8 | -34.8 | 427.0 | - | HC-0125-AT_HC-0014-AD | 2 | 1+0 | IDU | Huawei | SLG2DMD4D01 | 2102312ESG10L4000016 | NA | NA | NA | NA | ODU | Huawei | ODU(XMC-3-13G) | 2152413865CNLA000279 | NA | NA | NA | NA | NA | NA | NA | NA | NA | NA | NA | NA | ANTENA | Huawei | A13S06MAC-3NX | 21524324613ALA053702 | 36.0 dBi / 0.6 mt / 34 mt | HC-0125-AT | OCROSPATA | 3.012 | 19.0 | 13 | 55 | H | 512QAM | -35.35 | -35.35 | 224.0 | - | HC-0127-AI_HC-0014-AD | 3 | 1+0 XPIC | IDU | Huawei | SLG2DMD4D01 | 2102312ESG10LA000198 | NA | NA | NA | NA | ODU | Huawei | ODU(XMC-2H-11G) | 21524137194GP2705223 | ODU | Huawei | ODU(XMC-2H-11G) | 21524137194GP2705228 | NA | NA | NA | NA | NA | NA | NA | NA | ANTENA | Huawei | A10WD09MAC-3NX | 21524325843AL2007957 | 38.0 dBi / 0.9 mt / 30 mt | HC-0127-AI | VISTA ALEGRE(SILLAPATA) | 5545 | 21.0 | 11 | 59 | H+V | 512QAM | -33.68 | -33.68 | 634.0 | - | HC-0119-AI_HC-0014-AD | 4 | 2+0 XPIC | IDU | Huawei | SLG2DMD4D01 | 2102312ESG10L4000112 | IDU | Huawei | SLG2DMD4D01 | 2102312ESG10L4000113 | ODU | Huawei | ODU(XMC-3-7G) | 215241407310L4000003 | ODU | Huawei | ODU(XMC-3-7G) | 215241407310L4000031 | ODU | Huawei | ODU(XMC-3-7G) | 215241406710L4000007 | ODU | Huawei | ODU(XMC-3-7G) | 215241406710L3000010 | ANTENA | Huawei | A7WD09MS-3NX | 21524325903AL9049080 | 35.3 dBi / 0.9 mt / 34 mt | HC-0119-AI | COCHABAMBA(RIPAN) | 8396 | 26.0 | 7 | 61.3 | H+V | 128QAM | -41.1 | -41.1 | 1340.0 | - | NA | NA | NA | NA | NA | NA | NA | NA | NA | NA | NA | NA | NA | NA | NA | NA | NA | NA | NA | NA | NA | NA | NA | NA | NA | NA | NA | NA | NA | NA | NA | NA | NA | NA | NA | NA | NA | NA | NA | NA | NA | NA | NA | NA | NA | NA | NA | NA | NA | NA | NA | NA | NA | NA | NA | NA | NA | NA | NA | NA | NA | NA | NA | NA | NA | NA | NA | NA | NA | NA | NA | NA | NA | NA | NA | NA | NA | NA | NA | NA | NA | NA | NA | NA | NA | NA | NA | NA | NA | NA | NA | NA | NA | NA | NA | NA | NA | NA | NA | NA | NA | NA | NA | NA | NA | NA | NA | NA | NA | NA | NA | NA | NA | NA | NA | NA | NA | NA | NA | NA | NA | NA | NA | NA | NA | NA | NA | NA | NA | NA | NA | NA | NA | NA | NA | NA | NA | NA | NA | NA | NA | NA | NA | NA | NA | NA | NA | NA | NA | NA | NA | NA | NA | NA | NA | NA | NA | NA | NA | NA | NA | NA | NA | NA | NA | NA | NA | NA | NA | NA | NA | NA | NA | NA | NA | NA | NA | NA | NA | NA | NA | NA | NA | NA | NA | NA | NA | NA | NA | NA | NA | NA | NA | NA | NA | NA | NA | NA | NA | NA | NA | NA | NA | NA | NA | NA | NA | NA | NA | NA | NA | NA | NA | NA | NA | NA | NA | NA | NA | NA | NA | NA | NA | NA | NA | NA | NA | NA | NA | NA | NA | NA | NA | NA | NA | NA | NA | NA | NA | NA | NA | NA | NA | NA | NA | NA | NA | NA | NA | NA | NA | NA | NA | NA | NA | NA | NA | NA | NA | NA | NA | NA | NA | NA | NA | NA | NA | NA | NA | NA | NA | NA | NA | NA | NA | NA | NA | NA | NA | NA | NA | NA | NA | NA | NA | NA | NA | NA | NA | NA | NA | NA | NA | NA | NA | NA | NA | NA | NA | NA | NA | NA | NA | NA | NA | NA | NA | NA | NA | NA | NA | NA | NA | NA | NA | NA | NA | NA | NA | NA | NA | NA | NA | NA | NA | NA | NA | NA | NA | NA | NA | NA | NA | NA | NA | NA | NA | NA | NA | NA | NA | NA | NA | NA | NA | NA | NA | NA | NA | NA | NA | NA | HUAWEI | ATN910C-B | 2102350TKK10L7000290 | NA | 0 | 0 | 0 | NA | HG GENUINE | MXPD-243S | HA19470780608 | NA | NA | NA | NA | NA | to_HUA-SHUNQUI-DIST-NE40EM2K | 10KM | 1310 | -6.17 | -5.94 | 1000 | 0 | 0 | 0 | 0 | 0 | 0 | 0 | 0 | 0 | 0 | 0 | 0 | 0 | 0 | 0 | 0 | 0 | 0 | 0 | 0 | 0 | 0 | 0 | 0 | 0 | 0 | 0 | 0 | 0 | 0 | 0 | 0 | 0 | 0 | 0 | 0
47 | HUANUCO | HC-0067-AD | SANTA ROSA DE ALTO YANAJANCA | HC-0278-AT_HC-0067-AD | 1 | 1+0 | IDU | Huawei | SLG2DMD4D01 | 2102312ESG10LA000119 | NA | NA | NA | NA | ODU | Huawei | ODU(XMC-3-7G) | 215241408110L3000070 | NA | NA | NA | NA | NA | NA | NA | NA | NA | NA | NA | NA | ANTENA | Huawei | A7WS06MAC-3NX | 21524324593AL9048308 | 31.3 dBi / 0.6 mt / 58 mt | HC-0278-AT | HUAMUCO | 4.989 | 24.0 | 7 | 55.3 | V | 256QAM | -39.95 | -39.95 | 382.0 | - | NA | NA | NA | NA | NA | NA | NA | NA | NA | NA | NA | NA | NA | NA | NA | NA | NA | NA | NA | NA | NA | NA | NA | NA | NA | NA | NA | NA | NA | NA | NA | NA | NA | NA | NA | NA | NA | NA | NA | NA | NA | NA | NA | NA | NA | NA | NA | NA | NA | NA | NA | NA | NA | NA | NA | NA | NA | NA | NA | NA | NA | NA | NA | NA | NA | NA | NA | NA | NA | NA | NA | NA | NA | NA | NA | NA | NA | NA | NA | NA | NA | NA | NA | NA | NA | NA | NA | NA | NA | NA | NA | NA | NA | NA | NA | NA | NA | NA | NA | NA | NA | NA | NA | NA | NA | NA | NA | NA | NA | NA | NA | NA | NA | NA | NA | NA | NA | NA | NA | NA | NA | NA | NA | NA | NA | NA | NA | NA | NA | NA | NA | NA | NA | NA | NA | NA | NA | NA | NA | NA | NA | NA | NA | NA | NA | NA | NA | NA | NA | NA | NA | NA | NA | NA | NA | NA | NA | NA | NA | NA | NA | NA | NA | NA | NA | NA | NA | NA | NA | NA | NA | NA | NA | NA | NA | NA | NA | NA | NA | NA | NA | NA | NA | NA | NA | NA | NA | NA | NA | NA | NA | NA | NA | NA | NA | NA | NA | NA | NA | NA | NA | NA | NA | NA | NA | NA | NA | NA | NA | NA | NA | NA | NA | NA | NA | NA | NA | NA | NA | NA | NA | NA | NA | NA | NA | NA | NA | NA | NA | NA | NA | NA | NA | NA | NA | NA | NA | NA | NA | NA | NA | NA | NA | NA | NA | NA | NA | NA | NA | NA | NA | NA | NA | NA | NA | NA | NA | NA | NA | NA | NA | NA | NA | NA | NA | NA | NA | NA | NA | NA | NA | NA | NA | NA | NA | NA | NA | NA | NA | NA | NA | NA | NA | NA | NA | NA | NA | NA | NA | NA | NA | NA | NA | NA | NA | NA | NA | NA | NA | NA | NA | NA | NA | NA | NA | NA | NA | NA | NA | NA | NA | NA | NA | NA | NA | NA | NA | NA | NA | NA | NA | NA | NA | NA | NA | NA | NA | NA | NA | NA | NA | NA | NA | NA | NA | NA | NA | NA | NA | NA | NA | NA | NA | NA | NA | NA | NA | NA | NA | NA | NA | NA | NA | NA | NA | NA | NA | NA | NA | NA | NA | NA | NA | NA | NA | NA | NA | NA | NA | NA | NA | NA | NA | NA | NA | NA | NA | NA | NA | NA | NA | NA | NA | NA | NA | NA | NA | NA | NA | NA | NA | NA | NA | NA | NA | NA | NA | NA | NA | NA | NA | NA | NA | NA | NA | NA | NA | NA | NA | NA | NA | NA | NA | NA | NA | NA | NA | NA | NA | NA | NA | NA | NA | NA | NA | NA | NA | NA | NA | NA | NA | NA | NA | NA | NA | NA | NA | NA | NA | NA | NA | NA | NA | NA | NA | NA | NA | NA | NA | NA | NA | NA | NA | NA | NA | NA | NA | NA | NA | NA | NA | NA | NA | NA | NA | NA | NA | NA | NA | NA | NA | NA | NA | NA | NA | NA | NA | NA | NA | NA | NA | NA | NA | NA | HUAWEI | ATN910C-B | 2102350TKK10L7000209 | NA | 0 | 0 | 0 | NA | HG GENUINE | MXPD-243S | HA19340710408 | NA | NA | NA | NA | NA | to_HUA-SANTA_ROSA_DE_ALTO_YANAJANCA-DIST-NE40EM2K_Eth-trunk20 | 10KM | 1310 | -9.31 | -5.86 | 1000 | 0 | 0 | 0 | 0 | 0 | 0 | 0 | 0 | 0 | 0 | 0 | 0 | 0 | 0 | 0 | 0 | 0 | 0 | 0 | 0 | 0 | 0 | 0 | 0 | 0 | 0 | 0 | 0 | 0 | 0 | 0 | 0 | 0 | 0 | 0 | 0
41 | HUANUCO | HC-0058-AD | SANTO DOMINGO DE ANDA | HC-0257-AI_HC-0058-AD | 1 | 1+0 | IDU | Huawei | SLG2DMD4D01 | 2102312ESG10LA000239 | NA | NA | NA | NA | ODU | Huawei | ODU(XMC-3-8G) | 215241403310LA000138 | NA | NA | NA | NA | NA | NA | NA | NA | NA | NA | NA | NA | ANTENA | Huawei | A7WS09MAC-3NX | 21524325763AL2004722 | 35.3 dBi / 0.9 mt / 44 mt | HC-0257-AI | ANGASHYACU | 6.729 | 24.0 | 8 | 59.3 | V | 512QAM | -34.53 | -34.53 | 427.0 | - | NA | NA | NA | NA | NA | NA | NA | NA | NA | NA | NA | NA | NA | NA | NA | NA | NA | NA | NA | NA | NA | NA | NA | NA | NA | NA | NA | NA | NA | NA | NA | NA | NA | NA | NA | NA | NA | NA | NA | NA | NA | NA | NA | NA | NA | NA | NA | NA | NA | NA | NA | NA | NA | NA | NA | NA | NA | NA | NA | NA | NA | NA | NA | NA | NA | NA | NA | NA | NA | NA | NA | NA | NA | NA | NA | NA | NA | NA | NA | NA | NA | NA | NA | NA | NA | NA | NA | NA | NA | NA | NA | NA | NA | NA | NA | NA | NA | NA | NA | NA | NA | NA | NA | NA | NA | NA | NA | NA | NA | NA | NA | NA | NA | NA | NA | NA | NA | NA | NA | NA | NA | NA | NA | NA | NA | NA | NA | NA | NA | NA | NA | NA | NA | NA | NA | NA | NA | NA | NA | NA | NA | NA | NA | NA | NA | NA | NA | NA | NA | NA | NA | NA | NA | NA | NA | NA | NA | NA | NA | NA | NA | NA | NA | NA | NA | NA | NA | NA | NA | NA | NA | NA | NA | NA | NA | NA | NA | NA | NA | NA | NA | NA | NA | NA | NA | NA | NA | NA | NA | NA | NA | NA | NA | NA | NA | NA | NA | NA | NA | NA | NA | NA | NA | NA | NA | NA | NA | NA | NA | NA | NA | NA | NA | NA | NA | NA | NA | NA | NA | NA | NA | NA | NA | NA | NA | NA | NA | NA | NA | NA | NA | NA | NA | NA | NA | NA | NA | NA | NA | NA | NA | NA | NA | NA | NA | NA | NA | NA | NA | NA | NA | NA | NA | NA | NA | NA | NA | NA | NA | NA | NA | NA | NA | NA | NA | NA | NA | NA | NA | NA | NA | NA | NA | NA | NA | NA | NA | NA | NA | NA | NA | NA | NA | NA | NA | NA | NA | NA | NA | NA | NA | NA | NA | NA | NA | NA | NA | NA | NA | NA | NA | NA | NA | NA | NA | NA | NA | NA | NA | NA | NA | NA | NA | NA | NA | NA | NA | NA | NA | NA | NA | NA | NA | NA | NA | NA | NA | NA | NA | NA | NA | NA | NA | NA | NA | NA | NA | NA | NA | NA | NA | NA | NA | NA | NA | NA | NA | NA | NA | NA | NA | NA | NA | NA | NA | NA | NA | NA | NA | NA | NA | NA | NA | NA | NA | NA | NA | NA | NA | NA | NA | NA | NA | NA | NA | NA | NA | NA | NA | NA | NA | NA | NA | NA | NA | NA | NA | NA | NA | NA | NA | NA | NA | NA | NA | NA | NA | NA | NA | NA | NA | NA | NA | NA | NA | NA | NA | NA | NA | NA | NA | NA | NA | NA | NA | NA | NA | NA | NA | NA | NA | NA | NA | NA | NA | NA | NA | NA | NA | NA | NA | NA | NA | NA | NA | NA | NA | NA | NA | NA | NA | NA | NA | NA | NA | NA | NA | NA | NA | NA | NA | NA | NA | NA | NA | NA | NA | NA | NA | NA | NA | NA | NA | NA | NA | NA | NA | NA | NA | NA | NA | NA | NA | NA | NA | NA | NA | NA | NA | NA | NA | NA | NA | NA | HUAWEI | ATN910C-B | 2102350TKK10L7000197 | NA | 0 | 0 | 0 | NA | HG GENUINE | MXPD-243S | HA19470780497 | NA | NA | NA | NA | NA | to_HUA-SANTO_DOMINGO_DE_ANDA-DIST-NE40EM2K_Eth-trunk20 | 10KM | 1310 | -7.63 | -5.94 | 1000 | 0 | 0 | 0 | 0 | 0 | 0 | 0 | 0 | 0 | 0 | 0 | 0 | 0 | 0 | 0 | 0 | 0 | 0 | 0 | 0 | 0 | 0 | 0 | 0 | 0 | 0 | 0 | 0 | 0 | 0 | 0 | 0 | 0 | 0 | 0 | 0
22 | HUANUCO | HC-0032-AI | SINGA | HC-0032-AI_HC-0022-AD | 1 | 2+0 XPIC | IDU | Huawei | SLG2DMD4D01 | 2102312ESG10LA000035 | IDU | Huawei | SLG2DMD4D01 | 2102312ESG10LA000045 | ODU | Huawei | ODU(XMC-3-11G) | 215241409410L6000027 | ODU | Huawei | ODU(XMC-3-11G) | 215241409410L9000030 | ODU | Huawei | ODU(XMC-3-11G) | 215241409410L6000019 | ODU | Huawei | ODU(XMC-3-11G) | 215241409410L6000006 | ANTENA | Huawei | A10WD09MS-3NX | 21524325913AP2007278 | 38.4 dBi / 0.9 mt / 52 mt | HC-0022-AD | CHAVIN DE PARIARCA | 6.298 | 25.0 | 11 | 63.4 | H+V | 128QAM | -36.9 | -36.9 | 980.0 | - | HC-0177-AT_HC-0032-AI | 2 | 1+0 | IDU | Huawei | SLG2DMD4D01 | 2102312ESG10LA000425 | NA | NA | NA | NA | ODU | Huawei | ODU(XMC-3-13G) | 2152413864CNL7000041 | NA | NA | NA | NA | NA | NA | NA | NA | NA | NA | NA | NA | ANTENA | Huawei | A13S06MAC-3NX | 21524324613ALA053642 | 36.0 dBi / 0.6 mt / 50 mt | HC-0177-AT | SANTA ROSA DE PAMPAN | 2.325 | 18.0 | 13 | 54 | V | 1024QAM | -34.09 | -34.09 | 244.0 | - | HC-0142-AT_HC-0032-AI | 3 | 1+0 | IDU | Huawei | SLG2DMD4D01 | 2102312ESG10P5100121 | NA | NA | NA | NA | ODU | Huawei | ODU(XMC-3-7G) | 215241408010P4100002 | NA | NA | NA | NA | NA | NA | NA | NA | NA | NA | NA | NA | ANTENA | Huawei | A7WS09MAC-3NX | 21524325763RP4000008 | 35.3 dBi / 0.9 mt / 52 mt | HC-0142-AT | SAN JUAN DE PAMPAS | 5406 | 20.0 | 7 | 55.3 | V | 256QAM | -36.13 | -36.13 | 382.0 | - | HC-0143-AT_HC-0032-AI | 4 | 1+0 | IDU | Huawei | SLG2DMD4D01 | 2102312ESG10P5100137 | NA | NA | NA | NA | ODU | Huawei | ODU(XMC-3-8G) | 215241403410L5000045 | NA | NA | NA | NA | NA | NA | NA | NA | NA | NA | NA | NA | ANTENA | Huawei | A7WS09MAC-3NX | 21524325763RP4000009 | 35.3 dBi / 0.9 mt / 46 mt | HC-0143-AT | SAN MARTIN | 5238 | 20.0 | 8 | 55.3 | V | 512QAM | -36.34 | -36.34 | 212.0 | - | HC-0398-AT_HC-0032-AI | 5 | 1+0 | IDU | Huawei | SLG2DMD4D01 | 2102312ESG10P9100126 | NA | NA | NA | NA | ODU | Huawei | ODU(XMC-3-13G) | 215241386410PA100131 | NA | NA | NA | NA | NA | NA | NA | NA | NA | NA | NA | NA | ANTENA | Huawei | A13S06MAC-3NX | 21524324613RP4000027 | 36.0 dBi / 0.6 mt / 46 mt | HC-0398-AT | SAN JOSE DE PAUCAR(SINGA) | 2445 | 20.0 | 13 | 56 | H | 512QAM | -32.53 | -32.53 | 224.0 | - | NA | NA | NA | NA | NA | NA | NA | NA | NA | NA | NA | NA | NA | NA | NA | NA | NA | NA | NA | NA | NA | NA | NA | NA | NA | NA | NA | NA | NA | NA | NA | NA | NA | NA | NA | NA | NA | NA | NA | NA | NA | NA | NA | NA | NA | NA | NA | NA | NA | NA | NA | NA | NA | NA | NA | NA | NA | NA | NA | NA | NA | NA | NA | NA | NA | NA | NA | NA | NA | NA | NA | NA | NA | NA | NA | NA | NA | NA | NA | NA | NA | NA | NA | NA | NA | NA | NA | NA | NA | NA | NA | NA | NA | NA | NA | NA | NA | NA | NA | NA | NA | NA | NA | NA | NA | NA | NA | NA | NA | NA | NA | NA | NA | NA | NA | NA | NA | NA | NA | NA | NA | NA | NA | NA | NA | NA | NA | NA | NA | NA | NA | NA | NA | NA | NA | NA | NA | NA | NA | NA | NA | NA | NA | NA | NA | NA | NA | NA | NA | NA | NA | NA | NA | NA | NA | NA | NA | NA | NA | NA | NA | NA | NA | NA | NA | NA | NA | NA | NA | NA | NA | NA | NA | NA | NA | NA | NA | NA | NA | NA | NA | NA | NA | NA | NA | NA | NA | NA | NA | NA | NA | NA | NA | NA | NA | NA | NA | NA | NA | NA | NA | NA | NA | NA | NA | NA | NA | NA | NA | NA | NA | NA | NA | NA | NA | NA | NA | NA | NA | NA | NA | NA | NA | NA | NA | NA | NA | NA | NA | NA | NA | NA | NA | NA | NA | NA | NA | NA | NA | NA | NA | NA | NA | NA | NA | NA | NA | NA | NA | NA | NA | NA | NA | NA | NA | NA | NA | NA | NA | NA | NA | NA | NA | NA | NA | NA | NA | NA | NA | NA | NA | NA | NA | NA | NA | NA | NA | NA | NA | NA | NA | NA | NA | NA | NA | NA | NA | NA | NA | NA | NA | NA | NA | NA | NA | NA | NA | NA | NA | NA | NA | NA | NA | NA | NA | NA | NA | NA | HUAWEI | ATN910C-B | 2102350TKK10L8000057 | NA | NA | NA | NA | NA | NA | NA | NA | NA | NA | NA | NA | NA | 0 | 0 | 0 | 0 | 0 | 0 | 0 | 0 | 0 | 0 | 0 | 0 | 0 | 0 | 0 | 0 | 0 | 0 | 0 | 0 | 0 | 0 | 0 | 0 | 0 | 0 | 0 | 0 | 0 | 0 | 0 | 0 | 0 | 0 | 0 | 0 | 0 | 0 | 0 | 0 | 0 | 0
23 | HUANUCO | HC-0033-AD | TANTAMAYO | HC-0181-AT_HC-0033-AD | 1 | 1+0 | IDU | Huawei | SLG2DMD4D01 | 2102312ESG10L9000151 | NA | NA | NA | NA | ODU | Huawei | ODU(XMC-3-13G) | 2152413865CNLA000310 | NA | NA | NA | NA | NA | NA | NA | NA | NA | NA | NA | NA | ANTENA | Huawei | A13S06MAC-3NX | 21524324613RKC000075 | 36.0 dBi / 0.6 mt / 52 mt | HC-0181-AT | SAN PEDRO DE PARIARCA | 2.554 | 18.0 | 13 | 54 | H | 1024QAM | -34.63 | -34.63 | 244.0 | - | NA | NA | NA | NA | NA | NA | NA | NA | NA | NA | NA | NA | NA | NA | NA | NA | NA | NA | NA | NA | NA | NA | NA | NA | NA | NA | NA | NA | NA | NA | NA | NA | NA | NA | NA | NA | NA | NA | NA | NA | NA | NA | NA | NA | NA | NA | NA | NA | NA | NA | NA | NA | NA | NA | NA | NA | NA | NA | NA | NA | NA | NA | NA | NA | NA | NA | NA | NA | NA | NA | NA | NA | NA | NA | NA | NA | NA | NA | NA | NA | NA | NA | NA | NA | NA | NA | NA | NA | NA | NA | NA | NA | NA | NA | NA | NA | NA | NA | NA | NA | NA | NA | NA | NA | NA | NA | NA | NA | NA | NA | NA | NA | NA | NA | NA | NA | NA | NA | NA | NA | NA | NA | NA | NA | NA | NA | NA | NA | NA | NA | NA | NA | NA | NA | NA | NA | NA | NA | NA | NA | NA | NA | NA | NA | NA | NA | NA | NA | NA | NA | NA | NA | NA | NA | NA | NA | NA | NA | NA | NA | NA | NA | NA | NA | NA | NA | NA | NA | NA | NA | NA | NA | NA | NA | NA | NA | NA | NA | NA | NA | NA | NA | NA | NA | NA | NA | NA | NA | NA | NA | NA | NA | NA | NA | NA | NA | NA | NA | NA | NA | NA | NA | NA | NA | NA | NA | NA | NA | NA | NA | NA | NA | NA | NA | NA | NA | NA | NA | NA | NA | NA | NA | NA | NA | NA | NA | NA | NA | NA | NA | NA | NA | NA | NA | NA | NA | NA | NA | NA | NA | NA | NA | NA | NA | NA | NA | NA | NA | NA | NA | NA | NA | NA | NA | NA | NA | NA | NA | NA | NA | NA | NA | NA | NA | NA | NA | NA | NA | NA | NA | NA | NA | NA | NA | NA | NA | NA | NA | NA | NA | NA | NA | NA | NA | NA | NA | NA | NA | NA | NA | NA | NA | NA | NA | NA | NA | NA | NA | NA | NA | NA | NA | NA | NA | NA | NA | NA | NA | NA | NA | NA | NA | NA | NA | NA | NA | NA | NA | NA | NA | NA | NA | NA | NA | NA | NA | NA | NA | NA | NA | NA | NA | NA | NA | NA | NA | NA | NA | NA | NA | NA | NA | NA | NA | NA | NA | NA | NA | NA | NA | NA | NA | NA | NA | NA | NA | NA | NA | NA | NA | NA | NA | NA | NA | NA | NA | NA | NA | NA | NA | NA | NA | NA | NA | NA | NA | NA | NA | NA | NA | NA | NA | NA | NA | NA | NA | NA | NA | NA | NA | NA | NA | NA | NA | NA | NA | NA | NA | NA | NA | NA | NA | NA | NA | NA | NA | NA | NA | NA | NA | NA | NA | NA | NA | NA | NA | NA | NA | NA | NA | NA | NA | NA | NA | NA | NA | NA | NA | NA | NA | NA | NA | NA | NA | NA | NA | NA | NA | NA | NA | NA | NA | NA | NA | NA | NA | NA | NA | NA | NA | NA | NA | NA | NA | NA | NA | NA | NA | NA | NA | NA | NA | NA | NA | NA | NA | NA | NA | NA | NA | NA | NA | NA | NA | NA | NA | NA | NA | NA | NA | NA | NA | NA | NA | HUAWEI | ATN910C-B | 2102350TKK10L4007634 | NA | 0 | 0 | 0 | NA | HG GENUINE | MXPD-243S | HA19381051711 | NA | NA | NA | NA | NA | to_HUA-TANTAMAYO-DIST-NE40EM2K | 10KM | 1310 | -7.91 | -5.93 | 1000 | 0 | 0 | 0 | 0 | 0 | 0 | 0 | 0 | 0 | 0 | 0 | 0 | 0 | 0 | 0 | 0 | 0 | 0 | 0 | 0 | 0 | 0 | 0 | 0 | 0 | 0 | 0 | 0 | 0 | 0 | 0 | 0 | 0 | 0 | 0 | 0
53 | HUANUCO | HC-0077-AD | YUYAPICHIS | NA | [43 empty] | NA | NA | NA | NA | NA | NA | NA | NA | NA | NA | NA | NA | NA | NA | NA | NA | NA | NA | NA | NA | NA | NA | NA | NA | NA | NA | NA | NA | NA | NA | NA | NA | NA | NA | NA | NA | NA | NA | NA | NA | NA | NA | NA | NA | NA | NA | NA | NA | NA | NA | NA | NA | NA | NA | NA | NA | NA | NA | NA | NA | NA | NA | NA | NA | NA | NA | NA | NA | NA | NA | NA | NA | NA | NA | NA | NA | NA | NA | NA | NA | NA | NA | NA | NA | NA | NA | NA | NA | NA | NA | NA | NA | NA | NA | NA | NA | NA | NA | NA | NA | NA | NA | NA | NA | NA | NA | NA | NA | NA | NA | NA | NA | NA | NA | NA | NA | NA | NA | NA | NA | NA | NA | NA | NA | NA | NA | NA | NA | NA | NA | NA | NA | NA | NA | NA | NA | NA | NA | NA | NA | NA | NA | NA | NA | NA | NA | NA | NA | NA | NA | NA | NA | NA | NA | NA | NA | NA | NA | NA | NA | NA | NA | NA | NA | NA | NA | NA | NA | NA | NA | NA | NA | NA | NA | NA | NA | NA | NA | NA | NA | NA | NA | NA | NA | NA | NA | NA | NA | NA | NA | NA | NA | NA | NA | NA | NA | NA | NA | NA | NA | NA | NA | NA | NA | NA | NA | NA | NA | NA | NA | NA | NA | NA | NA | NA | NA | NA | NA | NA | NA | NA | NA | NA | NA | NA | NA | NA | NA | NA | NA | NA | NA | NA | NA | NA | NA | NA | NA | NA | NA | NA | NA | NA | NA | NA | NA | NA | NA | NA | NA | NA | NA | NA | NA | NA | NA | NA | NA | NA | NA | NA | NA | NA | NA | NA | NA | NA | NA | NA | NA | NA | NA | NA | NA | NA | NA | NA | NA | NA | NA | NA | NA | NA | NA | NA | NA | NA | NA | NA | NA | NA | NA | NA | NA | NA | NA | NA | NA | NA | NA | NA | NA | NA | NA | NA | NA | NA | NA | NA | NA | NA | NA | NA | NA | NA | NA | NA | NA | NA | NA | NA | NA | NA | NA | NA | NA | NA | NA | NA | NA | NA | NA | NA | NA | NA | NA | NA | NA | NA | NA | NA | NA | NA | NA | NA | NA | NA | NA | NA | NA | NA | NA | NA | NA | NA | NA | NA | NA | NA | NA | NA | NA | NA | NA | NA | NA | NA | NA | NA | NA | NA | NA | NA | NA | NA | NA | NA | NA | NA | NA | NA | NA | NA | NA | NA | NA | NA | NA | NA | NA | NA | NA | NA | NA | NA | NA | NA | NA | NA | NA | NA | NA | NA | NA | NA | NA | NA | NA | NA | NA | NA | NA | NA | NA | NA | NA | NA | NA | NA | NA | NA | NA | NA | NA | NA | NA | NA | NA | NA | NA | NA | NA | NA | NA | NA | NA | NA | NA | NA | NA | NA | NA | NA | NA | NA | NA | NA | NA | NA | NA | NA | NA | NA | NA | NA | NA | NA | NA | NA | NA | NA | NA | NA | NA | NA | NA | NA | NA | NA | NA | NA | NA | NA | NA | NA | NA | NA | NA | NA | NA | NA | NA | NA | NA | HUAWEI | ATN910C-B | 2102350TKK10L7000188 | NA | 0 | 0 | 0 | NA | HG GENUINE | MXPD-243S | HA19381040097 | NA | ROMATECSANS | BANDEJA ODF 12 ACOPLADORES LC(UPC) 1 RU | NO APLICA | NA | to_HUA-YUYAPICHIS-DIST-NE40EM2K_Eth-trunk20 | 10KM | 1310 | -6.92 | -5.8 | 1000 | 0 | 0 | 0 | 0 | 0 | 0 | 0 | 0 | 0 | 0 | 0 | 0 | 0 | 0 | 0 | 0 | 0 | 0 | 0 | 0 | 0 | 0 | 0 | 0 | 0 | 0 | 0 | 0 | 0 | 0 | 0 | 0 | 0 | 0 | 0 | 0 | bar: 2026-01-02 to 2026-03-02
49 | HUANUCO | HC-0072-AD | CODO DEL POZUZO | HC-0380-AI_HC-0072-AD | 1 | 1+0 XPIC | IDU | Huawei | SLG2DMD4D01 | 2102312ESG10L9000101 | NA | NA | NA | NA | ODU | Huawei | ODU(XMC-3-7G) | 215241406710LA000036 | ODU | Huawei | ODU(XMC-3-7G) | 215241406710LA000014 | NA | NA | NA | NA | NA | NA | NA | NA | ANTENA | Huawei | A7WD09MAC-3NX | 21524325833ALA056327 | 34.9 dBi / 0.9 mt / 64 mt | HC-0380-AI | PUEBLO NUEVO(CODO DEL POZUZO) | 8.207 | 24.0 | 7 | 58.9 | H+V | 256QAM | -36.5 | -36.5 | 764.0 | - | NA | NA | NA | NA | NA | NA | NA | NA | NA | NA | NA | NA | NA | NA | NA | NA | NA | NA | NA | NA | NA | NA | NA | NA | NA | NA | NA | NA | NA | NA | NA | NA | NA | NA | NA | NA | NA | NA | NA | NA | NA | NA | NA | NA | NA | NA | NA | NA | NA | NA | NA | NA | NA | NA | NA | NA | NA | NA | NA | NA | NA | NA | NA | NA | NA | NA | NA | NA | NA | NA | NA | NA | NA | NA | NA | NA | NA | NA | NA | NA | NA | NA | NA | NA | NA | NA | NA | NA | NA | NA | NA | NA | NA | NA | NA | NA | NA | NA | NA | NA | NA | NA | NA | NA | NA | NA | NA | NA | NA | NA | NA | NA | NA | NA | NA | NA | NA | NA | NA | NA | NA | NA | NA | NA | NA | NA | NA | NA | NA | NA | NA | NA | NA | NA | NA | NA | NA | NA | NA | NA | NA | NA | NA | NA | NA | NA | NA | NA | NA | NA | NA | NA | NA | NA | NA | NA | NA | NA | NA | NA | NA | NA | NA | NA | NA | NA | NA | NA | NA | NA | NA | NA | NA | NA | NA | NA | NA | NA | NA | NA | NA | NA | NA | NA | NA | NA | NA | NA | NA | NA | NA | NA | NA | NA | NA | NA | NA | NA | NA | NA | NA | NA | NA | NA | NA | NA | NA | NA | NA | NA | NA | NA | NA | NA | NA | NA | NA | NA | NA | NA | NA | NA | NA | NA | NA | NA | NA | NA | NA | NA | NA | NA | NA | NA | NA | NA | NA | NA | NA | NA | NA | NA | NA | NA | NA | NA | NA | NA | NA | NA | NA | NA | NA | NA | NA | NA | NA | NA | NA | NA | NA | NA | NA | NA | NA | NA | NA | NA | NA | NA | NA | NA | NA | NA | NA | NA | NA | NA | NA | NA | NA | NA | NA | NA | NA | NA | NA | NA | NA | NA | NA | NA | NA | NA | NA | NA | NA | NA | NA | NA | NA | NA | NA | NA | NA | NA | NA | NA | NA | NA | NA | NA | NA | NA | NA | NA | NA | NA | NA | NA | NA | NA | NA | NA | NA | NA | NA | NA | NA | NA | NA | NA | NA | NA | NA | NA | NA | NA | NA | NA | NA | NA | NA | NA | NA | NA | NA | NA | NA | NA | NA | NA | NA | NA | NA | NA | NA | NA | NA | NA | NA | NA | NA | NA | NA | NA | NA | NA | NA | NA | NA | NA | NA | NA | NA | NA | NA | NA | NA | NA | NA | NA | NA | NA | NA | NA | NA | NA | NA | NA | NA | NA | NA | NA | NA | NA | NA | NA | NA | NA | NA | NA | NA | NA | NA | NA | NA | NA | NA | NA | NA | NA | NA | NA | NA | NA | NA | NA | NA | NA | NA | NA | NA | NA | NA | NA | NA | NA | NA | NA | NA | NA | NA | NA | NA | NA | NA | NA | NA | NA | NA | NA | NA | NA | NA | NA | NA | NA | NA | NA | NA | NA | NA | NA | NA | NA | NA | NA | NA | NA | NA | NA | NA | NA | NA | NA | NA | NA | NA | NA | NA | NA | NA | NA | NA | NA | NA | NA | NA | NA | NA | NA | NA | NA | HUAWEI | ATN910C-B | 2102350TKK10L7000129 | NA | 0 | 0 | 0 | NA | HG GENUINE | MXPD-243S | HA19381040188 | NA | NA | NA | NA | NA | to_HUA-CODO_DEL_POZUZO-DIST-NE40EM2K_Eth-trunk20 | 10KM | 1310 | -7.14 | -5.85 | 1000 | 0 | 0 | 0 | 0 | 0 | 0 | 0 | 0 | 0 | 0 | 0 | 0 | 0 | 0 | 0 | 0 | 0 | 0 | 0 | 0 | 0 | 0 | 0 | 0 | 0 | 0 | 0 | 0 | 0 | 0 | 0 | 0 | 0 | 0 | 0 | 0

## 3. PUNTO DE PRESENCIA - POP
[13 empty] | 2026-02-03 | 2026-02-03 | 2026-01-03 | 2026-01-03 | 2026-01-03 | 2026-01-03 | 2026-01-03 | 2026-01-03 | 2026-01-03 | 2026-01-03 | 2026-01-03 | 2026-01-03 | 2026-01-03 | 2026-02-03 | 2026-02-03 | 2026-02-03 | 2026-02-03 | 2026-02-03 | 2026-02-03 | 2026-02-03 | 2026-02-03 | 2026-02-03 | 2026-01-03 | 2026-01-03 | 2026-01-03 | 2026-01-03 | 2026-01-03 | 2026-01-03 | 2026-01-03 | 2026-01-03 | 2026-01-03 | 2026-01-03 | 2026-01-03 | 2026-02-03 | 2026-02-03 | 2026-02-03 | 2026-02-03 | 2026-02-03 | 2026-02-03 | 2026-02-03 | 2026-02-03 | 2026-02-03 | 2026-01-03 | 2026-01-03 | 2026-01-03 | 2026-01-03 | 2026-01-03 | 2026-01-03 | 2026-01-03 | 2026-01-03 | 2026-01-03 | 2026-01-03 | 2026-01-03 | 2026-02-03 | 2026-02-03 | 2026-02-03 | 2026-02-03 | 2026-02-03 | 2026-02-03 | 2026-02-03 | 2026-02-03 | 2026-02-03 | 2026-01-03 | 2026-01-03 | 2026-01-03 | 2026-01-03 | 2026-01-03 | 2026-01-03 | 2026-01-03 | 2026-01-03 | 2026-01-03 | 2026-01-03 | 2026-01-03 | 2026-02-03 | 2026-02-03 | 2026-02-03 | 2026-02-03 | 2026-02-03 | 2026-02-03 | 2026-02-03 | 2026-02-03 | 2026-02-03 | 2026-01-03 | 2026-01-03 | 2026-01-03 | 2026-01-03 | 2026-01-03 | 2026-01-03 | 2026-01-03 | 2026-01-03 | 2026-01-03 | 2026-01-03 | 2026-01-03 | 2026-02-03 | 2026-02-03 | 2026-02-03 | 2026-02-03 | 2026-02-03 | 2026-02-03 | 2026-02-03 | 2026-03-03 | 2026-03-03 | 2026-03-03 | 2026-03-03 | 2026-03-03 | 2026-03-03 | 2026-03-03 | 2026-03-03 | 2026-03-03 | 2026-03-03 | 2026-03-03 | 2026-03-03 | 2026-03-03 | 2026-03-03 | 2026-03-03 | 2026-03-03 | 2026-03-03 | 2026-03-03 | 2026-03-03 | 2026-03-03 | 2026-03-03 | 2026-03-03 | 2026-03-03 | 2026-03-03 | 2026-04-03 | 2026-04-03 | 2026-04-03 | 2026-04-03 | 2026-04-03 | 2026-04-03 | 2026-04-03 | 2026-04-03 | 2026-04-03 | 2026-04-03 | 2026-04-03 | 2026-04-03 | 2026-04-03 | 2026-04-03 | 2026-04-03 | 2026-04-03 | 2026-04-03 | 2026-04-03 | 2026-04-03 | 2026-04-03 | 2026-04-03 | 2026-04-03 | 2026-04-03 | 2026-04-03 | 2026-04-03 | 2026-04-03 | 2026-04-03 | 2026-04-03 | 2026-04-03 | 2026-04-03 | 2026-04-03 | 2026-04-03 | 2026-04-03 | 2026-04-03 | 2026-04-03 | 2026-04-03 | 2026-04-03 | 2026-04-03 | 2026-04-03 | 2026-04-03 | 2026-04-03 | 2026-04-03 | 2026-04-03 | 2026-04-03 | 2026-04-03 | 2026-04-03 | 2026-04-03 | 2026-04-03 | 2026-04-03 | 2026-04-03 | 2026-04-03 | 2026-04-03 | 2026-04-03 | 2026-04-03 | 2026-04-03 | 2026-04-03 | 2026-04-03 | 2026-04-03 | 2026-04-03 | 2026-04-03 | 2026-04-03 | 2026-04-03 | 2026-04-03 | 2026-05-03 | 2026-05-03 | 2026-05-03 | 2026-05-03 | 2026-05-03 | 2026-05-03 | 2026-05-03 | 2026-05-03 | 2026-05-03 | 2026-05-03 | 2026-05-03 | 2026-05-03 | 2026-05-03 | 2026-05-03 | 2026-05-03 | 2026-05-03 | 2026-05-03 | 2026-05-03 | 2026-05-03 | 2026-05-03 | 2026-05-03 | 2026-05-03 | 2026-05-03 | 2026-05-03 | 2026-05-03 | 2026-05-03 | 2026-05-03 | 2026-05-03 | 2026-05-03 | 2026-05-03 | 2026-05-03 | 2026-05-03 | 2026-05-03 | 2026-05-03 | 2026-05-03 | 2026-05-03 | 2026-05-03 | 2026-05-03 | 2026-05-03 | 2026-05-03 | 2026-05-03 | 2026-05-03 | 2026-05-03 | 2026-05-03 | 2026-05-03 | 2026-05-03 | 2026-05-03 | 2026-05-03 | 2026-05-03 | 2026-05-03 | 2026-05-03 | 2026-05-03 | 2026-05-03 | 2026-05-03 | 2026-05-03 | 2026-05-03 | 2026-05-03 | 2026-05-03 | 2026-05-03 | 2026-05-03 | 2026-05-03 | 2026-05-03 | 2026-05-03 | 2026-05-03 | 2026-05-03 | 2026-05-03 | 2026-05-03 | 2026-05-03 | 2026-05-03 | 2026-05-03 | 2026-05-03 | 2026-05-03 | 2026-05-03 | 2026-05-03 | 2026-05-03 | 2026-05-03 | 2026-05-03 | 2026-05-03 | 2026-05-03 | 2026-05-03 | 2026-05-03 | 2026-05-03 | 2026-05-03 | 2026-05-03 | 2026-05-03 | 2026-05-03 | 2026-05-03 | 2026-05-03 | 2026-05-03 | 2026-05-03 | 2026-05-03 | 2026-05-03 | 2026-05-03 | 2026-05-03 | 2026-05-03 | 2026-05-03 | 2026-05-03 | 2026-05-03 | 2026-05-03 | 2026-05-03 | 2026-05-03 | 2026-05-03 | 2026-05-03 | 2026-05-03 | 2026-05-03 | 2026-05-03 | 2026-05-03 | 2026-05-03 | 2026-05-03 | 2026-05-03 | 2026-05-03 | 2026-05-03 | 2026-05-03 | 2026-05-03 | 2026-05-03 | 2026-05-03 | 2026-05-03 | 2026-05-03 | 2026-05-03 | 2026-05-03 | 2026-05-03 | 2026-05-03 | 2026-05-03 | 2026-05-03 | 2026-05-03 | 2026-05-03 | 2026-05-03 | 2026-05-03 | 2026-05-03 | 2026-05-03 | 2026-05-03 | 2026-05-03 | 2026-05-03 | 2026-05-03 | 2026-05-03 | 2026-05-03 | 2026-05-03 | 2026-05-03 | 2026-05-03 | 2026-05-03 | 2026-05-03 | 2026-05-03 | 2026-05-03 | 2026-05-03 | 2026-05-03 | 2026-05-03 | 2026-05-03 | 2026-05-03 | 2026-05-03 | 2026-05-03 | 2026-05-03 | 2026-05-03 | 2026-05-03 | 2026-05-03 | 2026-05-03 | 2026-05-03 | 2026-05-03 | 2026-05-03 | 2026-05-03 | 2026-05-03 | 2026-05-03 | 2026-05-03 | 2026-05-03 | 2026-05-03 | 2026-05-03 | 2026-05-03 | 2026-05-03 | 2026-05-03 | 2026-05-03 | 2026-05-03 | 2026-05-03 | 2026-05-03 | 2026-05-03 | 2026-05-03 | 2026-05-03 | 2026-05-03 | 2026-05-03 | 2026-05-03 | 2026-05-03 | 2026-05-03 | 2026-05-03 | 2026-05-03 | 2026-05-03 | 2026-05-03 | 2026-05-03 | 2026-05-03 | 2026-05-03 | 2026-05-03 | 2026-05-03 | 2026-05-03 | 2026-05-03 | 2026-05-03
|  | 1 | 1 | 1 | 1 | 1 | 1 | 1 |  | 1 | 1 | 1 | SECTORIAL 1 | [19 empty] | SECTORIAL 2 | [19 empty] | SECTORIAL 3 | [19 empty] | SECTORIAL 4 | [19 empty] | SECTORIAL 5 | [19 empty] | 1 Principal con Nodo | [5 empty] | 2 Secundaria sin nodo | [5 empty] | 3 Secundaria sin nodo | [5 empty] | 4 Secundaria sin nodo | [5 empty] | IAO 1 | [6 empty] | IAO 2 | [6 empty] | IAO 3 | [6 empty] | IAO 4 | [6 empty] | IAO 5 | [6 empty] | IAO 6 | [6 empty] | IAO 7 | [6 empty] | IAO 8 | [6 empty] | IAO 9 | [6 empty] | Punto 1-Localidad 1 | [5 empty] | Punto 2-Localidad 1 | [5 empty] | Punto 3-Localidad 1 | [5 empty] | Punto 4-Localidad 1 | [5 empty] | Punto 5-Localidad 1 | [5 empty] | Punto 6-Localidad 1 | [5 empty] | Punto 7-Localidad 1 | [5 empty] | Punto 8-Localidad 1 | [5 empty] | Punto 1-Localidad 2 | [5 empty] | Punto 2-Localidad 2 | [5 empty] | Punto 3-Localidad 2 | [5 empty] | Punto 4-Localidad 2 | [5 empty] | Punto 5-Localidad 2 | [5 empty] | Punto 6-Localidad 2 | [5 empty] | Punto 7-Localidad 2 | [5 empty] | Punto 8-Localidad 2 | [5 empty] | Punto 1-Localidad 3 | [5 empty] | Punto 2-Localidad 3 | [5 empty] | Punto 3-Localidad 3 | [5 empty] | Punto 4-Localidad 3 | [5 empty] | Punto 5-Localidad 3 | [5 empty] | Punto 6-Localidad 3 | [5 empty] | Punto 7-Localidad 3 | [5 empty] | Punto 8-Localidad 3 | [5 empty] | Punto 1-Localidad 4 | [5 empty] | Punto 2-Localidad 4 | [5 empty] | Punto 3-Localidad 4 | [5 empty] | Punto 4-Localidad 4 | [5 empty] | Punto 5-Localidad 4 | [5 empty] | Punto 6-Localidad 4 | [5 empty] | Punto 7-Localidad 4 | [5 empty] | Punto 8-Localidad 4
N° | REGION | CODIGO ACTUAL DE NODO | NOMBRE DE NODO | Ubigeo | DEPARTAMENTO | PROVINCIA | DISTRITO | LOCALIDAD | LOCALIDAD BENEFICIARIA DEL PROYECTO | TIPO DE NODO | LATITUD GRADOS DECIMALES | LONGITUD GRADOS DECIMALES | Sector Nº | SSID1 | Equipos | Cantidad | Marca | RADIO-MODELO | RADIO-S/N | Equipos | Cantidad | Marca | ANTENA SECTORIAL-MODELO | ANTENA SECTORIAL-S/N | CARACTERISTICAS ANTENA SECTORIAL | BW (Mhz) | Azimuth | Tilt | Frecuencia de Operación (Ghz) | PIRE (dBm) | RSS Local dBm | Capacidad (Mbps) | Sector Nº | SSID2 | Equipos | Cantidad | Marca | RADIO-MODELO | RADIO-S/N | Equipos | Cantidad | Marca | ANTENA SECTORIAL-MODELO | ANTENA SECTORIAL-S/N | CARACTERISTICAS ANTENA SECTORIAL | BW (Mhz) | Azimuth | Tilt | Frecuencia de Operación (Ghz) | PIRE (dBm) | RSS Local dBm | Capacidad (Mbps) | Sector Nº | SSID3 | Equipos | Cantidad | Marca | RADIO-MODELO | RADIO-S/N | Equipos | Cantidad | Marca | ANTENA SECTORIAL-MODELO | ANTENA SECTORIAL-S/N | CARACTERISTICAS ANTENA SECTORIAL | BW (Mhz) | Azimuth | Tilt | Frecuencia de Operación (Ghz) | PIRE (dBm) | RSS Local dBm | Capacidad (Mbps) | Sector Nº | SSID4 | Equipos | Cantidad | Marca | RADIO-MODELO | RADIO-S/N | Equipos | Cantidad | Marca | ANTENA SECTORIAL-MODELO | ANTENA SECTORIAL-S/N | CARACTERISTICAS ANTENA SECTORIAL | BW (Mhz) | Azimuth | Tilt | Frecuencia de Operación (Ghz) | PIRE (dBm) | RSS Local dBm | Capacidad (Mbps) | Sector Nº | SSID5 | Equipos | Cantidad | Marca | RADIO-MODELO | RADIO-S/N | Equipos | Cantidad | Marca | ANTENA SECTORIAL-MODELO | ANTENA SECTORIAL-S/N | CARACTERISTICAS ANTENA SECTORIAL | BW (Mhz) | Azimuth | Tilt | Frecuencia de Operación (Ghz) | PIRE (dBm) | RSS Local dBm | Capacidad (Mbps) | Tipo de Localidad | Ubigeo | Localidad | Distrito | Provincia | SSID (3.2)* | Tipo de Localidad | Ubigeo | Localidad | Distrito | Provincia | SSID (3.2)* | Tipo de Localidad | Ubigeo | Localidad | Distrito | Provincia | SSID (3.2)* | Tipo de Localidad | Ubigeo | Localidad | Distrito | Provincia | SSID (3.2)* | N° | ID IAO | Localidad | Latitud (Grados): | Longitud (Grados): | RSS* (dBm) | SSID (3.2)* | N° | ID IAO | Localidad | Latitud (Grados): | Longitud (Grados): | RSS* (dBm) | SSID (3.2)* | N° | ID IAO | Localidad | Latitud (Grados): | Longitud (Grados): | RSS* (dBm) | SSID (3.2)* | N° | ID IAO | Localidad | Latitud (Grados): | Longitud (Grados): | RSS* (dBm) | SSID (3.2)* | N° | ID IAO | Localidad | Latitud (Grados): | Longitud (Grados): | RSS* (dBm) | SSID (3.2)* | N° | ID IAO | Localidad | Latitud (Grados): | Longitud (Grados): | RSS* (dBm) | SSID (3.2)* | N° | ID IAO | Localidad | Latitud (Grados): | Longitud (Grados): | RSS* (dBm) | SSID (3.2)* | N° | ID IAO | Localidad | Latitud (Grados): | Longitud (Grados): | RSS* (dBm) | SSID (3.2)* | N° | ID IAO | Localidad | Latitud (Grados): | Longitud (Grados): | RSS* (dBm) | SSID (3.2)* | Puntos Representativos | Localidad | Latitud (Grados): | Longitud (Grados): | RSS* (dBm) | SSID (3.2) | Puntos Representativos | Localidad | Latitud (Grados): | Longitud (Grados): | RSS* (dBm) | SSID (3.2) | Puntos Representativos | Localidad | Latitud (Grados): | Longitud (Grados): | RSS* (dBm) | SSID (3.2) | Puntos Representativos | Localidad | Latitud (Grados): | Longitud (Grados): | RSS* (dBm) | SSID (3.2) | Puntos Representativos | Localidad | Latitud (Grados): | Longitud (Grados): | RSS* (dBm) | SSID (3.2) | Puntos Representativos | Localidad | Latitud (Grados): | Longitud (Grados): | RSS* (dBm) | SSID (3.2) | Puntos Representativos | Localidad | Latitud (Grados): | Longitud (Grados): | RSS* (dBm) | SSID (3.2) | Puntos Representativos | Localidad | Latitud (Grados): | Longitud (Grados): | RSS* (dBm) | SSID (3.2) | Puntos Representativos | Localidad | Latitud (Grados): | Longitud (Grados): | RSS* (dBm) | SSID (3.2) | Puntos Representativos | Localidad | Latitud (Grados): | Longitud (Grados): | RSS* (dBm) | SSID (3.2) | Puntos Representativos | Localidad | Latitud (Grados): | Longitud (Grados): | RSS* (dBm) | SSID (3.2) | Puntos Representativos | Localidad | Latitud (Grados): | Longitud (Grados): | RSS* (dBm) | SSID (3.2) | Puntos Representativos | Localidad | Latitud (Grados): | Longitud (Grados): | RSS* (dBm) | SSID (3.2) | Puntos Representativos | Localidad | Latitud (Grados): | Longitud (Grados): | RSS* (dBm) | SSID (3.2) | Puntos Representativos | Localidad | Latitud (Grados): | Longitud (Grados): | RSS* (dBm) | SSID (3.2) | Puntos Representativos | Localidad | Latitud (Grados): | Longitud (Grados): | RSS* (dBm) | SSID (3.2) | Puntos Representativos | Localidad | Latitud (Grados): | Longitud (Grados): | RSS* (dBm) | SSID (3.2) | Puntos Representativos | Localidad | Latitud (Grados): | Longitud (Grados): | RSS* (dBm) | SSID (3.2) | Puntos Representativos | Localidad | Latitud (Grados): | Longitud (Grados): | RSS* (dBm) | SSID (3.2) | Puntos Representativos | Localidad | Latitud (Grados): | Longitud (Grados): | RSS* (dBm) | SSID (3.2) | Puntos Representativos | Localidad | Latitud (Grados): | Longitud (Grados): | RSS* (dBm) | SSID (3.2) | Puntos Representativos | Localidad | Latitud (Grados): | Longitud (Grados): | RSS* (dBm) | SSID (3.2) | Puntos Representativos | Localidad | Latitud (Grados): | Longitud (Grados): | RSS* (dBm) | SSID (3.2) | Puntos Representativos | Localidad | Latitud (Grados): | Longitud (Grados): | RSS* (dBm) | SSID (3.2) | Puntos Representativos | Localidad | Latitud (Grados): | Longitud (Grados): | RSS* (dBm) | SSID (3.2) | Puntos Representativos | Localidad | Latitud (Grados): | Longitud (Grados): | RSS* (dBm) | SSID (3.2) | Puntos Representativos | Localidad | Latitud (Grados): | Longitud (Grados): | RSS* (dBm) | SSID (3.2) | Puntos Representativos | Localidad | Latitud (Grados): | Longitud (Grados): | RSS* (dBm) | SSID (3.2) | Puntos Representativos | Localidad | Latitud (Grados): | Longitud (Grados): | RSS* (dBm) | SSID (3.2) | Puntos Representativos | Localidad | Latitud (Grados): | Longitud (Grados): | RSS* (dBm) | SSID (3.2) | Puntos Representativos | Localidad | Latitud (Grados): | Longitud (Grados): | RSS* (dBm) | SSID (3.2) | Puntos Representativos | Localidad | Latitud (Grados): | Longitud (Grados): | RSS* (dBm) | SSID (3.2)
5 | HUANUCO | HC-0007-AD | TOMAY KICHWA | 1002080001 | HUANUCO | AMBO | TOMAY KICHWA | TOMAY KICHWA | SI | DISTRITAL | -10,082263 | -76,209646 | 1 | HC-0007-AD_S1 | Equipo de Radio 1 | 1 | Huawei | RTN 510 AP | 215245124410L3000024 | Antena Sectorial 1 | 1 | Huawei | AS6D06HSNS | 2127012719QRL2000104 | 17 dBi / 40 mt | 40 | 220 | -13.4 | 5755 | 40 | -57.44 | 259 | 2 | HC-0007-AD_S2 | Equipo de Radio 2 | 1 | Huawei | RTN 510 AP | 215245124410L3000235 | Antena Sectorial 2 | 1 | Huawei | AS6D06HSNS | 2127012719QRL2000114 | 17 dBi / 38 mt | 40 | 315 | -10.2 | 5590 | 40 | -59.17 | 217 | NA | NA | NA | NA | NA | NA | NA | NA | NA | NA | NA | NA | NA | NA | NA | NA | NA | NA | NA | NA | NA | NA | NA | NA | NA | NA | NA | NA | NA | NA | NA | NA | NA | NA | NA | NA | NA | NA | NA | NA | NA | NA | NA | NA | NA | NA | NA | NA | NA | NA | NA | NA | NA | NA | NA | NA | NA | NA | NA | NA | Principal con Nodo | 1002080001 | TOMAY KICHWA | TOMAY KICHWA | AMBO | HC-0007-AD-S1//HC-0007-AD-S2 | NA | NA | NA | NA | NA | NA | NA | NA | NA | NA | NA | NA | NA | NA | NA | NA | NA | NA | 1 | HC-0007-CS01 | TOMAY KICHWA | -10,07722 | -76,21642 | -59.17 | HC-0007-AD_S2 | NA | NA | NA | NA | NA | NA | NA | NA | NA | NA | NA | NA | NA | NA | NA | NA | NA | NA | NA | NA | NA | NA | NA | NA | NA | NA | NA | NA | NA | NA | NA | NA | NA | NA | NA | NA | NA | NA | NA | NA | NA | NA | NA | NA | NA | NA | NA | NA | NA | NA | NA | NA | NA | NA | NA | NA | Dentro del radio de cobertura 500 mt | TOMAY KICHWA | -10,079896 | -76,215821 | -67 | HC-0007-AD_S2 | Dentro del radio de cobertura 500 mt | TOMAY KICHWA | -10,078992 | -76,215578 | -64 | HC-0007-AD_S2 | Dentro del radio de cobertura 500 mt | TOMAY KICHWA | -10,078014 | -76,216094 | -61 | HC-0007-AD_S2 | Dentro del radio de cobertura 500 mt | TOMAY KICHWA | -10,077131 | -76,216171 | -61 | HC-0007-AD_S2 | Dentro del radio de cobertura 500 mt | TOMAY KICHWA | -10,076283 | -76,216314 | -64 | HC-0007-AD_S2 | Dentro del radio de cobertura 500 mt | TOMAY KICHWA | -10,075478 | -76,215182 | -61 | HC-0007-AD_S2 | Dentro del radio de cobertura 500 mt | TOMAY KICHWA | -10,075432 | -76,213286 | -60 | HC-0007-AD_S2 | Dentro del radio de cobertura 500 mt | TOMAY KICHWA | -10,075988 | -76,212437 | -60 | HC-0007-AD_S2 | NA | NA | NA | NA | NA | NA | NA | NA | NA | NA | NA | NA | NA | NA | NA | NA | NA | NA | NA | NA | NA | NA | NA | NA | NA | NA | NA | NA | NA | NA | NA | NA | NA | NA | NA | NA | NA | NA | NA | NA | NA | NA | NA | NA | NA | NA | NA | NA | NA | NA | NA | NA | NA | NA | NA | NA | NA | NA | NA | NA | NA | NA | NA | NA | NA | NA | NA | NA | NA | NA | NA | NA | NA | NA | NA | NA | NA | NA | NA | NA | NA | NA | NA | NA | NA | NA | NA | NA | NA | NA | NA | NA | NA | NA | NA | NA | NA | NA | NA | NA | NA | NA | NA | NA | NA | NA | NA | NA | NA | NA | NA | NA | NA | NA | NA | NA | NA | NA | NA | NA | NA | NA | NA | NA | NA | NA | NA | NA | NA | NA | NA | NA | NA | NA | NA | NA | NA | NA | NA | NA | NA | NA | NA | NA
3 | HUANUCO | HC-0004-AD | HUACAR | 1002050001 | HUANUCO | AMBO | HUACAR | HUACAR | NO | DISTRITAL | -10,156272 | -76,240438 | NA | NA | NA | NA | NA | NA | NA | NA | NA | NA | NA | NA | NA | NA | NA | NA | NA | NA | NA | NA | NA | NA | NA | NA | NA | NA | NA | NA | NA | NA | NA | NA | NA | NA | NA | NA | NA | NA | NA | NA | NA | NA | NA | NA | NA | NA | NA | NA | NA | NA | NA | NA | NA | NA | NA | NA | NA | NA | NA | NA | NA | NA | NA | NA | NA | NA | NA | NA | NA | NA | NA | NA | NA | NA | NA | NA | NA | NA | NA | NA | NA | NA | NA | NA | NA | NA | NA | NA | NA | NA | NA | NA | NA | NA | NA | NA | NA | NA | NA | NA | NA | NA | NA | NA | NA | NA | NA | NA | NA | NA | NA | NA | NA | NA | NA | NA | NA | NA | NA | NA | NA | NA | NA | NA | NA | NA | NA | NA | NA | NA | NA | NA | NA | NA | NA | NA | NA | NA | NA | NA | NA | NA | NA | NA | NA | NA | NA | NA | NA | NA | NA | NA | NA | NA | NA | NA | NA | NA | NA | NA | NA | NA | NA | NA | NA | NA | NA | NA | NA | NA | NA | NA | NA | NA | NA | NA | NA | NA | NA | NA | NA | NA | NA | NA | NA | NA | NA | NA | NA | NA | NA | NA | NA | NA | NA | NA | NA | NA | NA | NA | NA | NA | NA | NA | NA | NA | NA | NA | NA | NA | NA | NA | NA | NA | NA | NA | NA | NA | NA | NA | NA | NA | NA | NA | NA | NA | NA | NA | NA | NA | NA | NA | NA | NA | NA | NA | NA | NA | NA | NA | NA | NA | NA | NA | NA | NA | NA | NA | NA | NA | NA | NA | NA | NA | NA | NA | NA | NA | NA | NA | NA | NA | NA | NA | NA | NA | NA | NA | NA | NA | NA | NA | NA | NA | NA | NA | NA | NA | NA | NA | NA | NA | NA | NA | NA | NA | NA | NA | NA | NA | NA | NA | NA | NA | NA | NA | NA | NA | NA | NA | NA | NA | NA | NA | NA | NA | NA | NA | NA | NA | NA | NA | NA | NA | NA | NA | NA | NA | NA | NA | NA | NA | NA | NA | NA | NA | NA | NA | NA | NA | NA | NA | NA | NA | NA | NA | NA | NA | NA | NA | NA | NA | NA | NA | NA | NA | NA | NA | NA | NA | NA | NA | NA | NA | NA | NA | NA | NA | NA | NA | NA | NA | NA | NA | NA | NA | NA | NA | NA | NA | NA | NA | NA | NA | NA | NA | NA | NA | NA
12 | HUANUCO | HC-0021-AD | ARANCAY | 1005020001 | HUANUCO | HUAMALIES | ARANCAY | ARANCAY | SI | DISTRITAL | -9,172192 | -76,748145 | 1 | HC-0021-AD_S1 | Equipo de Radio 1 | 1 | Huawei | RTN 510 AP | 215245124410L3000289 | Antena Sectorial 1 | 1 | Huawei | AS6D06HSNS | 2127012719QRK6000812 | 17 dBi / 58 mt | 80 | 277 | -13 | 5775 | 40 | -55.74 | 300.7 | 2 | HC-0021-AD_S2 | Equipo de Radio 2 | 1 | Huawei | RTN 510 AP | 215245124410L3000452 | Antena Sectorial 2 | 1 | Huawei | AS6D06HSNS | 2127012719QRK6000825 | 17 dBi / 58 mt | 40 | 320 | -5.7 | 5630 | 40 | -50.13 | 297 | NA | NA | NA | NA | NA | NA | NA | NA | NA | NA | NA | NA | NA | NA | NA | NA | NA | NA | NA | NA | NA | NA | NA | NA | NA | NA | NA | NA | NA | NA | NA | NA | NA | NA | NA | NA | NA | NA | NA | NA | NA | NA | NA | NA | NA | NA | NA | NA | NA | NA | NA | NA | NA | NA | NA | NA | NA | NA | NA | NA | Principal con Nodo | 1005020001 | ARANCAY | ARANCAY | HUAMALIES | HC-0021-AD-S1//HC-0021-AD-S2 | NA | NA | NA | NA | NA | NA | NA | NA | NA | NA | NA | NA | NA | NA | NA | NA | NA | NA | 1 | HC-0021-CS01 | ARANCAY | -9,17126 | -76,75291 | -55.74 | HC-0021-AD_S1 | 2 | HC-0021-IE01 | ARANCAY | -9,17026 | -76,74981 | -50.13 | HC-0021-AD_S2 | 3 | HC-0021-IE02 | ARANCAY | -9,16974 | -76,7519 | -65.06 | HC-0021-AD_S1 | NA | NA | NA | NA | NA | NA | NA | NA | NA | NA | NA | NA | NA | NA | NA | NA | NA | NA | NA | NA | NA | NA | NA | NA | NA | NA | NA | NA | NA | NA | NA | NA | NA | NA | NA | NA | NA | NA | NA | NA | NA | NA | Dentro del radio de cobertura 300 mt | ARANCAY | -9,1703 | -76,7519 | -56 | HC-0021-AD_S1 | Dentro del radio de cobertura 300 mt | ARANCAY | -9,1697 | -76,7526 | -60 | HC-0021-AD_S1 | Dentro del radio de cobertura 300 mt | ARANCAY | -9,1728 | -76,7486 | -74 | HC-0021-AD_S1 | Dentro del radio de cobertura 300 mt | ARANCAY | -9,1727 | -76,7492 | -72 | HC-0021-AD_S1 | Dentro del radio de cobertura 300 mt | ARANCAY | -9,1722 | -76,7593 | -64 | HC-0021-AD_S1 | Dentro del radio de cobertura 300 mt | ARANCAY | -9,1722 | -76,7514 | -67 | HC-0021-AD_S1 | Dentro del radio de cobertura 300 mt | ARANCAY | -9,1712 | -76,7528 | -64 | HC-0021-AD_S1 | Dentro del radio de cobertura 300 mt | ARANCAY | -9,172 | -76,7489 | -62 | HC-0021-AD_S2 | NA | NA | NA | NA | NA | NA | NA | NA | NA | NA | NA | NA | NA | NA | NA | NA | NA | NA | NA | NA | NA | NA | NA | NA | NA | NA | NA | NA | NA | NA | NA | NA | NA | NA | NA | NA | NA | NA | NA | NA | NA | NA | NA | NA | NA | NA | NA | NA | NA | NA | NA | NA | NA | NA | NA | NA | NA | NA | NA | NA | NA | NA | NA | NA | NA | NA | NA | NA | NA | NA | NA | NA | NA | NA | NA | NA | NA | NA | NA | NA | NA | NA | NA | NA | NA | NA | NA | NA | NA | NA | NA | NA | NA | NA | NA | NA | NA | NA | NA | NA | NA | NA | NA | NA | NA | NA | NA | NA | NA | NA | NA | NA | NA | NA | NA | NA | NA | NA | NA | NA | NA | NA | NA | NA | NA | NA | NA | NA | NA | NA | NA | NA | NA | NA | NA | NA | NA | NA | NA | NA | NA | NA | NA | NA
58 | HUANUCO | HC-0088-AI | COYLLAR | 1002010014 | HUANUCO | AMBO | AMBO | COYLLAR | SI | INTERMEDIO | -10,107704 | -76,168049 | 1 | HC-0088-AI_S1 | Equipo de Radio 1 | 1 | Huawei | RTN 510 AP | 215245124410L3000401 | Antena Sectorial 1 | 1 | Huawei | AS6D06HSNS | 2127012719QRK6000879 | 17 dBi / 28 mt | 40 | 250 | -5.2 | 5755 | 40 | -50.27 | 228.5 | NA | NA | NA | NA | NA | NA | NA | NA | NA | NA | NA | NA | NA | NA | NA | NA | NA | NA | NA | NA | NA | NA | NA | NA | NA | NA | NA | NA | NA | NA | NA | NA | NA | NA | NA | NA | NA | NA | NA | NA | NA | NA | NA | NA | NA | NA | NA | NA | NA | NA | NA | NA | NA | NA | NA | NA | NA | NA | NA | NA | NA | NA | NA | NA | NA | NA | NA | NA | NA | NA | NA | NA | NA | NA | NA | NA | NA | NA | NA | NA | Principal con Nodo | 1002010014 | COYLLAR | AMBO | AMBO | HC-0088-AI-S1 | NA | NA | NA | NA | NA | NA | NA | NA | NA | NA | NA | NA | NA | NA | NA | NA | NA | NA | 1 | HC-0088-IE01 | COYLLAR | -10,10815 | -76,17045 | -50.27 | HC-0088-AI_S1 | NA | NA | NA | NA | NA | NA | NA | NA | NA | NA | NA | NA | NA | NA | NA | NA | NA | NA | NA | NA | NA | NA | NA | NA | NA | NA | NA | NA | NA | NA | NA | NA | NA | NA | NA | NA | NA | NA | NA | NA | NA | NA | NA | NA | NA | NA | NA | NA | NA | NA | NA | NA | NA | NA | NA | NA | Dentro del radio de cobertura 300 mt | COYLLAR | -10,106778 | -76,168721 | -62 | HC-0088-AI_S1 | Dentro del radio de cobertura 300 mt | COYLLAR | -10,107037 | -76,169153 | -56 | HC-0088-AI_S1 | Dentro del radio de cobertura 300 mt | COYLLAR | -10,107426 | -76,169581 | -48 | HC-0088-AI_S1 | Dentro del radio de cobertura 300 mt | COYLLAR | -10,107793 | -76,169689 | -46 | HC-0088-AI_S1 | Dentro del radio de cobertura 300 mt | COYLLAR | -10,107397 | -76,168963 | -62 | HC-0088-AI_S1 | Dentro del radio de cobertura 300 mt | COYLLAR | -10,107762 | -76,168956 | -60 | HC-0088-AI_S1 | Dentro del radio de cobertura 300 mt | COYLLAR | -10,108037 | -76,169321 | -60 | HC-0088-AI_S1 | Dentro del radio de cobertura 300 mt | COYLLAR | -10,108473 | -76,169564 | -48 | HC-0088-AI_S1 | NA | NA | NA | NA | NA | NA | NA | NA | NA | NA | NA | NA | NA | NA | NA | NA | NA | NA | NA | NA | NA | NA | NA | NA | NA | NA | NA | NA | NA | NA | NA | NA | NA | NA | NA | NA | NA | NA | NA | NA | NA | NA | NA | NA | NA | NA | NA | NA | NA | NA | NA | NA | NA | NA | NA | NA | NA | NA | NA | NA | NA | NA | NA | NA | NA | NA | NA | NA | NA | NA | NA | NA | NA | NA | NA | NA | NA | NA | NA | NA | NA | NA | NA | NA | NA | NA | NA | NA | NA | NA | NA | NA | NA | NA | NA | NA | NA | NA | NA | NA | NA | NA | NA | NA | NA | NA | NA | NA | NA | NA | NA | NA | NA | NA | NA | NA | NA | NA | NA | NA | NA | NA | NA | NA | NA | NA | NA | NA | NA | NA | NA | NA | NA | NA | NA | NA | NA | NA | NA | NA | NA | NA | NA | NA
37 | HUANUCO | HC-0053-AD | RONDOS | 1010050001 | HUANUCO | LAURICOCHA | RONDOS | RONDOS | SI | DISTRITAL | -9,98429 | -76,6871 | 1 | HC-0053-AD_S1 | Equipo de Radio 1 | 1 | Huawei | RTN 510 AP | 215245124410L2000218 | Antena Sectorial 1 | 1 | Huawei | AS6D06HSNS | 2127012719QRK9000363 | 17 dBi / 32 mt | 40 | 0 | -7.5 | 5755 | 40 | -47.8 | 239 | 2 | HC-0053-AD_S2 | Equipo de Radio 2 | 1 | Huawei | RTN 510 AP | 215245124410L2000057 | Antena Sectorial 2 | 1 | Huawei | AS6D06HSNS | 2127012719QRK9000364 | 17 dBi / 34 mt | 80 | 270 | -6.4 | 5610 | 40 | -45.92 | 469.66 | NA | NA | NA | NA | NA | NA | NA | NA | NA | NA | NA | NA | NA | NA | NA | NA | NA | NA | NA | NA | NA | NA | NA | NA | NA | NA | NA | NA | NA | NA | NA | NA | NA | NA | NA | NA | NA | NA | NA | NA | NA | NA | NA | NA | NA | NA | NA | NA | NA | NA | NA | NA | NA | NA | NA | NA | NA | NA | NA | NA | Principal con Nodo | 1010050001 | RONDOS | RONDOS | LAURICOCHA | HC-0053-AD-S1//HC-0053-AD-S2 | NA | NA | NA | NA | NA | NA | NA | NA | NA | NA | NA | NA | NA | NA | NA | NA | NA | NA | 1 | HC-0053-CO01 | RONDOS | -9,98454 | -76,68887 | -46.93 | HC-0053-AD_S2 | 2 | HC-0053-CS01 | RONDOS | -9,98357 | -76,68708 | -63.94 | HC-0053-AD_S1 | 3 | HC-0053-IE01 | RONDOS | -9,98159 | -76,68876 | -56.34 | HC-0053-AD_S1 | 4 | HC-0053-IE02 | RONDOS | -9,98268 | -76,68764 | -47.8 | HC-0053-AD_S1 | NA | NA | NA | NA | NA | NA | NA | NA | NA | NA | NA | NA | NA | NA | NA | NA | NA | NA | NA | NA | NA | NA | NA | NA | NA | NA | NA | NA | NA | NA | NA | NA | NA | NA | NA | Dentro del radio de cobertura 500 mt | RONDOS | -9,9836 | -76,6858 | -64 | HC-0053-AD_S1 | Dentro del radio de cobertura 500 mt | RONDOS | -9,983 | -76,6879 | -44 | HC-0053-AD_S1 | Dentro del radio de cobertura 500 mt | RONDOS | -9,9823 | -76,6892 | -56 | HC-0053-AD_S1 | Dentro del radio de cobertura 500 mt | RONDOS | -9,9821 | -76,6899 | -56 | HC-0053-AD_S1 | Dentro del radio de cobertura 500 mt | RONDOS | -9,9839 | -76,6904 | -52 | HC-0053-AD_S2 | Dentro del radio de cobertura 500 mt | RONDOS | -9,9842 | -76,6916 | -60 | HC-0053-AD_S2 | Dentro del radio de cobertura 500 mt | RONDOS | -9,9855 | -76,6907 | -54 | HC-0053-AD_S2 | Dentro del radio de cobertura 500 mt | RONDOS | -9,9856 | -76,6897 | -48 | HC-0053-AD_S2 | NA | NA | NA | NA | NA | NA | NA | NA | NA | NA | NA | NA | NA | NA | NA | NA | NA | NA | NA | NA | NA | NA | NA | NA | NA | NA | NA | NA | NA | NA | NA | NA | NA | NA | NA | NA | NA | NA | NA | NA | NA | NA | NA | NA | NA | NA | NA | NA | NA | NA | NA | NA | NA | NA | NA | NA | NA | NA | NA | NA | NA | NA | NA | NA | NA | NA | NA | NA | NA | NA | NA | NA | NA | NA | NA | NA | NA | NA | NA | NA | NA | NA | NA | NA | NA | NA | NA | NA | NA | NA | NA | NA | NA | NA | NA | NA | NA | NA | NA | NA | NA | NA | NA | NA | NA | NA | NA | NA | NA | NA | NA | NA | NA | NA | NA | NA | NA | NA | NA | NA | NA | NA | NA | NA | NA | NA | NA | NA | NA | NA | NA | NA | NA | NA | NA | NA | NA | NA | NA | NA | NA | NA | NA | NA
1 | HUANUCO | HC-0002-AD | CAYNA | 1002020001 | HUANUCO | AMBO | CAYNA | CAYNA | SI | DISTRITAL | -10,26934 | -76,39085 | 1 | HC-0002-AD_S1 | Equipo de Radio 1 | 1 | Huawei | RTN 510 AP | 215245124410L3000407 | Antena Sectorial 1 | 1 | Huawei | AS6D06HSNS | 2127012719QRK9000173 | 17 dBi / 50 mt | 40 | 130 | -13.9 | 5510 | 40 | -53.64 | 297 | 2 | HC-0002-AD_S2 | Equipo de Radio 2 | 1 | Huawei | RTN 510 AP | 215245124410L2000073 | Antena Sectorial 2 | 1 | Huawei | AS6D06HSNS | 2127012719QRK9000167 | 17 dBi / 52 mt | 40 | 150 | -10.6 | 5795 | 40 | -57.69 | 238 | NA | NA | NA | NA | NA | NA | NA | NA | NA | NA | NA | NA | NA | NA | NA | NA | NA | NA | NA | NA | NA | NA | NA | NA | NA | NA | NA | NA | NA | NA | NA | NA | NA | NA | NA | NA | NA | NA | NA | NA | NA | NA | NA | NA | NA | NA | NA | NA | NA | NA | NA | NA | NA | NA | NA | NA | NA | NA | NA | NA | Principal con Nodo | 1002020001 | CAYNA | CAYNA | AMBO | HC-0002-AD-S1//HC-0002-AD-S2 | NA | NA | NA | NA | NA | NA | NA | NA | NA | NA | NA | NA | NA | NA | NA | NA | NA | NA | 1 | HC-0002-CO01 | CAYNA | -10,27173 | -76,3889 | -53.64 | HC-0002-AD_S1 | 2 | HC-0002-CS01 | CAYNA | -10,27199 | -76,38818 | -54.42 | HC-0002-AD_S1 | 3 | HC-0002-IE01 | CAYNA | -10,27454 | -76,38729 | -57.69 | HC-0002-AD_S2 | NA | NA | NA | NA | NA | NA | NA | NA | NA | NA | NA | NA | NA | NA | NA | NA | NA | NA | NA | NA | NA | NA | NA | NA | NA | NA | NA | NA | NA | NA | NA | NA | NA | NA | NA | NA | NA | NA | NA | NA | NA | NA | Dentro del radio de cobertura 500 mt | CAYNA | -10,27252 | -76,38834 | -52 | HC-0002-AD_S1 | Dentro del radio de cobertura 500 mt | CAYNA | -10,2718 | -76,38798 | -55 | HC-0002-AD_S1 | Dentro del radio de cobertura 500 mt | CAYNA | -10,27243 | -76,38935 | -52 | HC-0002-AD_S1 | Dentro del radio de cobertura 500 mt | CAYNA | -10,27164 | -76,38975 | -56 | HC-0002-AD_S1 | Dentro del radio de cobertura 500 mt | CAYNA | -10,27118 | -76,38922 | -64 | HC-0002-AD_S1 | Dentro del radio de cobertura 500 mt | CAYNA | -10,27435 | -76,38779 | -60 | HC-0002-AD_S2 | Dentro del radio de cobertura 500 mt | CAYNA | -10,27477 | -76,38718 | -60 | HC-0002-AD_S2 | Dentro del radio de cobertura 500 mt | CAYNA | -10,27353 | -76,38695 | -56 | HC-0002-AD_S2 | NA | NA | NA | NA | NA | NA | NA | NA | NA | NA | NA | NA | NA | NA | NA | NA | NA | NA | NA | NA | NA | NA | NA | NA | NA | NA | NA | NA | NA | NA | NA | NA | NA | NA | NA | NA | NA | NA | NA | NA | NA | NA | NA | NA | NA | NA | NA | NA | NA | NA | NA | NA | NA | NA | NA | NA | NA | NA | NA | NA | NA | NA | NA | NA | NA | NA | NA | NA | NA | NA | NA | NA | NA | NA | NA | NA | NA | NA | NA | NA | NA | NA | NA | NA | NA | NA | NA | NA | NA | NA | NA | NA | NA | NA | NA | NA | NA | NA | NA | NA | NA | NA | NA | NA | NA | NA | NA | NA | NA | NA | NA | NA | NA | NA | NA | NA | NA | NA | NA | NA | NA | NA | NA | NA | NA | NA | NA | NA | NA | NA | NA | NA | NA | NA | NA | NA | NA | NA | NA | NA | NA | NA | NA | NA
2 | HUANUCO | HC-0003-AD | COLPAS | 1002030001 | HUANUCO | AMBO | COLPAS | COLPAS | SI | DISTRITAL | -10,268726 | -76,411821 | 1 | HC-0003-AD_S1 | Equipo de Radio 1 | 1 | Huawei | RTN 510 AP | 215245124410L3000445 | Antena Sectorial 1 | 1 | Huawei | AS6D06HSNS | 2127012719QRK9000166 | 17 dBi / 32 mt | 40 | 80 | -15 | 5510 | 40 | -55.71 | 259 | 2 | HC-0003-AD_S2 | Equipo de Radio 2 | 1 | Huawei | RTN 510 AP | 215245124410L3000343 | Antena Sectorial 2 | 1 | Huawei | AS6D06HSNS | 2127012719QRK9000307 | 17 dBi / 40 mt | 80 | 260 | -13 | 5775 | 40 | -59.83 | 304.4 | NA | NA | NA | NA | NA | NA | NA | NA | NA | NA | NA | NA | NA | NA | NA | NA | NA | NA | NA | NA | NA | NA | NA | NA | NA | NA | NA | NA | NA | NA | NA | NA | NA | NA | NA | NA | NA | NA | NA | NA | NA | NA | NA | NA | NA | NA | NA | NA | NA | NA | NA | NA | NA | NA | NA | NA | NA | NA | NA | NA | Principal con Nodo | 1002030001 | COLPAS | COLPAS | AMBO | HC-0003-AD-S1//HC-0003-AD-S2 | NA | NA | NA | NA | NA | NA | NA | NA | NA | NA | NA | NA | NA | NA | NA | NA | NA | NA | 1 | HC-0003-CS01 | COLPAS | -10,26944 | -76,41396 | -66.5 | HC-0003-AD_S2 | 2 | HC-0003-IE01 | COLPAS | -10,26861 | -76,41146 | -55.71 | HC-0003-AD_S1 | NA | NA | NA | NA | NA | NA | NA | NA | NA | NA | NA | NA | NA | NA | NA | NA | NA | NA | NA | NA | NA | NA | NA | NA | NA | NA | NA | NA | NA | NA | NA | NA | NA | NA | NA | NA | NA | NA | NA | NA | NA | NA | NA | NA | NA | NA | NA | NA | NA | Dentro del radio de cobertura 300 mt | COLPAS | -10,26814 | -76,41566 | -59 | HC-0003-AD_S2 | Dentro del radio de cobertura 300 mt | COLPAS | -10,26843 | -76,41528 | -59 | HC-0003-AD_S2 | Dentro del radio de cobertura 300 mt | COLPAS | -10,26886 | -76,41488 | -52 | HC-0003-AD_S2 | Dentro del radio de cobertura 300 mt | COLPAS | -10,26864 | -76,4144 | -64 | HC-0003-AD_S2 | Dentro del radio de cobertura 300 mt | COLPAS | -10,26912 | -76,41389 | -60 | HC-0003-AD_S2 | Dentro del radio de cobertura 300 mt | COLPAS | -10,26938 | -76,41414 | -63 | HC-0003-AD_S2 | Dentro del radio de cobertura 300 mt | COLPAS | -10,26832 | -76,41132 | -44 | HC-0003-AD_S1 | Dentro del radio de cobertura 300 mt | COLPAS | -10,26821 | -76,41091 | -47 | HC-0003-AD_S1 | NA | NA | NA | NA | NA | NA | NA | NA | NA | NA | NA | NA | NA | NA | NA | NA | NA | NA | NA | NA | NA | NA | NA | NA | NA | NA | NA | NA | NA | NA | NA | NA | NA | NA | NA | NA | NA | NA | NA | NA | NA | NA | NA | NA | NA | NA | NA | NA | NA | NA | NA | NA | NA | NA | NA | NA | NA | NA | NA | NA | NA | NA | NA | NA | NA | NA | NA | NA | NA | NA | NA | NA | NA | NA | NA | NA | NA | NA | NA | NA | NA | NA | NA | NA | NA | NA | NA | NA | NA | NA | NA | NA | NA | NA | NA | NA | NA | NA | NA | NA | NA | NA | NA | NA | NA | NA | NA | NA | NA | NA | NA | NA | NA | NA | NA | NA | NA | NA | NA | NA | NA | NA | NA | NA | NA | NA | NA | NA | NA | NA | NA | NA | NA | NA | NA | NA | NA | NA | NA | NA | NA | NA | NA | NA
4 | HUANUCO | HC-0005-AD | MOSCA | 1002060001 | HUANUCO | AMBO | SAN FRANCISCO | MOSCA | SI | DISTRITAL | -10,343919 | -76,29231 | 1 | HC-0005-AD_S1 | Equipo de Radio 1 | 1 | Huawei | RTN 510 AP | 215245124410L2000131 | Antena Sectorial 1 | 1 | Huawei | AS6D06HSNS | 2127012719QRK9000309 | 17 dBi / 38 mt | 40 | 20 | -15 | 5710 | 40 | -65.05 | 160 | 2 | HC-0005-AD_S2 | Equipo de Radio 2 | 1 | Huawei | RTN 510 AP | 215245124410L3000430 | Antena Sectorial 2 | 1 | Huawei | AS6D06HSNS | 2127012719QRK9000330 | 17 dBi / 40 mt | 40 | 76 | -15 | 5510 | 40 | -63.89 | 160 | NA | NA | NA | NA | NA | NA | NA | NA | NA | NA | NA | NA | NA | NA | NA | NA | NA | NA | NA | NA | NA | NA | NA | NA | NA | NA | NA | NA | NA | NA | NA | NA | NA | NA | NA | NA | NA | NA | NA | NA | NA | NA | NA | NA | NA | NA | NA | NA | NA | NA | NA | NA | NA | NA | NA | NA | NA | NA | NA | NA | Principal con Nodo | 1002060001 | MOSCA | SAN FRANCISCO | AMBO | HC-0005-AD-S1//HC-0005-AD-S2 | NA | NA | NA | NA | NA | NA | NA | NA | NA | NA | NA | NA | NA | NA | NA | NA | NA | NA | 1 | HC-0005-CS01 | MOSCA | -10,34334 | -76,29033 | -64.34 | HC-0005-AD_S2 | 2 | HC-0005-IE01 | MOSCA | -10,34331 | -76,28976 | -63.89 | HC-0005-AD_S2 | NA | NA | NA | NA | NA | NA | NA | NA | NA | NA | NA | NA | NA | NA | NA | NA | NA | NA | NA | NA | NA | NA | NA | NA | NA | NA | NA | NA | NA | NA | NA | NA | NA | NA | NA | NA | NA | NA | NA | NA | NA | NA | NA | NA | NA | NA | NA | NA | NA | Dentro del radio de cobertura 300 mt | MOSCA | -10,343259 | -76,290181 | -53 | HC-0005-AD_S1 | Dentro del radio de cobertura 300 mt | MOSCA | -10,343882 | -76,289508 | -68 | HC-0005-AD_S1 | Dentro del radio de cobertura 300 mt | MOSCA | -10,343805 | -76,289668 | -63 | HC-0005-AD_S1 | Dentro del radio de cobertura 300 mt | MOSCA | -10,343861 | -76,289818 | -57 | HC-0005-AD_S1 | Dentro del radio de cobertura 300 mt | MOSCA | -10,343409 | -76,290336 | -52 | HC-0005-AD_S1 | Dentro del radio de cobertura 300 mt | MOSCA | -10,342565 | -76,291485 | -62 | HC-0005-AD_S2 | Dentro del radio de cobertura 300 mt | MOSCA | -10,342922 | -76,291742 | -64 | HC-0005-AD_S2 | Dentro del radio de cobertura 300 mt | MOSCA | -10,342764 | -76,292006 | -62 | HC-0005-AD_S2 | NA | NA | NA | NA | NA | NA | NA | NA | NA | NA | NA | NA | NA | NA | NA | NA | NA | NA | NA | NA | NA | NA | NA | NA | NA | NA | NA | NA | NA | NA | NA | NA | NA | NA | NA | NA | NA | NA | NA | NA | NA | NA | NA | NA | NA | NA | NA | NA | NA | NA | NA | NA | NA | NA | NA | NA | NA | NA | NA | NA | NA | NA | NA | NA | NA | NA | NA | NA | NA | NA | NA | NA | NA | NA | NA | NA | NA | NA | NA | NA | NA | NA | NA | NA | NA | NA | NA | NA | NA | NA | NA | NA | NA | NA | NA | NA | NA | NA | NA | NA | NA | NA | NA | NA | NA | NA | NA | NA | NA | NA | NA | NA | NA | NA | NA | NA | NA | NA | NA | NA | NA | NA | NA | NA | NA | NA | NA | NA | NA | NA | NA | NA | NA | NA | NA | NA | NA | NA | NA | NA | NA | NA | NA | NA
60 | HUANUCO | HC-0091-AT | SAN ANTONIO DE CHUCCHUC | 1002030006 | HUANUCO | AMBO | COLPAS | SAN ANTONIO DE CHUCCHUC | SI | TERMINAL | -10,209264 | -76,465582 | 1 | HC-0091-AT_S1 | Equipo de Radio 1 | 1 | Huawei | RTN 510 AP | 215245124410L3000455 | Antena Sectorial 1 | 1 | Huawei | AS6D06HSNS | 2127012719QRK9000334 | 17 dBi / 34 mt | 40 | 60 | -8 | 5755 | 40 | -61.24 | 178 | 2 | HC-0091-AT_S2 | Equipo de Radio 2 | 1 | Huawei | RTN 510 AP | 215245124410L2000167 | Antena Sectorial 2 | 1 | Huawei | AS6D06HSNS | 2127012719QRK9000310 | 17 dBi / 30 mt | 40 | 85 | -15 | 5630 | 40 | -58.09 | 191.02 | NA | NA | NA | NA | NA | NA | NA | NA | NA | NA | NA | NA | NA | NA | NA | NA | NA | NA | NA | NA | NA | NA | NA | NA | NA | NA | NA | NA | NA | NA | NA | NA | NA | NA | NA | NA | NA | NA | NA | NA | NA | NA | NA | NA | NA | NA | NA | NA | NA | NA | NA | NA | NA | NA | NA | NA | NA | NA | NA | NA | Principal con Nodo | 1002030006 | SAN ANTONIO DE CHUCCHUC | COLPAS | AMBO | HC-0091-AT-S2 | Secundaria sin nodo | 1002030082 | LIBERTAD DE HUANCAN | COLPAS | AMBO | HC-0091-AT-S1 | NA | NA | NA | NA | NA | NA | NA | NA | NA | NA | NA | NA | 1 | HC-0091-CS01 | SAN ANTONIO DE CHUCCHUC | -10,20958 | -76,46491 | -62.03 | HC-0091-AT_S2 | 2 | HC-0091-IE01 | SAN ANTONIO DE CHUCCHUC | -10,20874 | -76,4636 | -58.09 | HC-0091-AT_S2 | 3 | HC-0362-IE01 | LIBERTAD DE HUANCAN | -10,20466 | -76,45444 | -61.24 | HC-0091-AT_S1 | NA | NA | NA | NA | NA | NA | NA | NA | NA | NA | NA | NA | NA | NA | NA | NA | NA | NA | NA | NA | NA | NA | NA | NA | NA | NA | NA | NA | NA | NA | NA | NA | NA | NA | NA | NA | NA | NA | NA | NA | NA | NA | Dentro del radio de cobertura 300 mt | SAN ANTONIO DE CHUCCHUC | -10,20866 | -76,46357 | -56 | HC-0091-AT_S2 | Dentro del radio de cobertura 300 mt | SAN ANTONIO DE CHUCCHUC | -10,20834 | -76,46445 | -60 | HC-0091-AT_S2 | Dentro del radio de cobertura 300 mt | SAN ANTONIO DE CHUCCHUC | -10,20905 | -76,46496 | -57 | HC-0091-AT_S2 | Dentro del radio de cobertura 300 mt | SAN ANTONIO DE CHUCCHUC | -10,20916 | -76,4641 | -48 | HC-0091-AT_S2 | Dentro del radio de cobertura 300 mt | SAN ANTONIO DE CHUCCHUC | -10,20963 | -76,46383 | -45 | HC-0091-AT_S2 | Dentro del radio de cobertura 300 mt | SAN ANTONIO DE CHUCCHUC | -10,20999 | -76,46363 | -48 | HC-0091-AT_S2 | Dentro del radio de cobertura 300 mt | SAN ANTONIO DE CHUCCHUC | -10,20997 | -76,46413 | -48 | HC-0091-AT_S2 | Dentro del radio de cobertura 300 mt | SAN ANTONIO DE CHUCCHUC | -10,20913 | -76,46453 | -57 | HC-0091-AT_S2 | Dentro del radio de cobertura 300 mt | LIBERTAD DE HUANCAN | -10,206318 | -76,454158 | -64 | HC-0091-AT-S1 | Dentro del radio de cobertura 300 mt | LIBERTAD DE HUANCAN | -10,206185 | -76,454527 | -62 | HC-0091-AT-S1 | Dentro del radio de cobertura 300 mt | LIBERTAD DE HUANCAN | -10,205997 | -76,45446 | -64 | HC-0091-AT-S1 | Dentro del radio de cobertura 300 mt | LIBERTAD DE HUANCAN | -10,205847 | -76,45417 | -64 | HC-0091-AT-S1 | Dentro del radio de cobertura 300 mt | LIBERTAD DE HUANCAN | -10,205735 | -76,454255 | -68 | HC-0091-AT-S1 | Dentro del radio de cobertura 300 mt | LIBERTAD DE HUANCAN | -10,205365 | -76,454435 | -64 | HC-0091-AT-S1 | Dentro del radio de cobertura 300 mt | LIBERTAD DE HUANCAN | -10,20499 | -76,454248 | -67 | HC-0091-AT-S1 | Dentro del radio de cobertura 300 mt | LIBERTAD DE HUANCAN | -10,204918 | -76,454464 | -64 | HC-0091-AT-S1 | NA | NA | NA | NA | NA | NA | NA | NA | NA | NA | NA | NA | NA | NA | NA | NA | NA | NA | NA | NA | NA | NA | NA | NA | NA | NA | NA | NA | NA | NA | NA | NA | NA | NA | NA | NA | NA | NA | NA | NA | NA | NA | NA | NA | NA | NA | NA | NA | NA | NA | NA | NA | NA | NA | NA | NA | NA | NA | NA | NA | NA | NA | NA | NA | NA | NA | NA | NA | NA | NA | NA | NA | NA | NA | NA | NA | NA | NA | NA | NA | NA | NA | NA | NA | NA | NA | NA | NA | NA | NA | NA | NA | NA | NA | NA | NA
17 | HUANUCO | HC-0027-AD | CACHICOTO | 1005070002 | HUANUCO | HUAMALIES | MONZON | CACHICOTO | SI | DISTRITAL | -9,21332 | -76,20937 | 1 | HC-0027-AD_S1 | Equipo de Radio 1 | 1 | Huawei | RTN 510 AP | 215245124410L3000319 | Antena Sectorial 1 | 1 | Huawei | AS6D06HSNS | 2127012719QRK9000186 | 17 dBi / 46 mt | 40 | 235 | -1.8 | 5755 | 40 | -56.03 | 259.02 | NA | NA | NA | NA | NA | NA | NA | NA | NA | NA | NA | NA | NA | NA | NA | NA | NA | NA | NA | NA | NA | NA | NA | NA | NA | NA | NA | NA | NA | NA | NA | NA | NA | NA | NA | NA | NA | NA | NA | NA | NA | NA | NA | NA | NA | NA | NA | NA | NA | NA | NA | NA | NA | NA | NA | NA | NA | NA | NA | NA | NA | NA | NA | NA | NA | NA | NA | NA | NA | NA | NA | NA | NA | NA | NA | NA | NA | NA | NA | NA | Principal con Nodo | 1005070002 | CACHICOTO | MONZON | HUAMALIES | HC-0027-AD-S1 | NA | NA | NA | NA | NA | NA | NA | NA | NA | NA | NA | NA | NA | NA | NA | NA | NA | NA | 1 | HC-0027-CO01 | CACHICOTO | -9,21859 | -76,21253 | -57.83 | HC-0027-AD_S1 | 2 | HC-0027-CS01 | CACHICOTO | -9,21634 | -76,21269 | -56.03 | HC-0027-AD_S1 | 3 | HC-0027-IE01 | CACHICOTO | -9,2147 | -76,21445 | -57.27 | HC-0027-AD_S1 | NA | NA | NA | NA | NA | NA | NA | NA | NA | NA | NA | NA | NA | NA | NA | NA | NA | NA | NA | NA | NA | NA | NA | NA | NA | NA | NA | NA | NA | NA | NA | NA | NA | NA | NA | NA | NA | NA | NA | NA | NA | NA | Dentro del radio de cobertura 500 mt | CACHICOTO | -9,21416 | -76,20993 | -64 | HC-0027-AD_S1 | Dentro del radio de cobertura 500 mt | CACHICOTO | -9,21479 | -76,20995 | -63 | HC-0027-AD_S1 | Dentro del radio de cobertura 500 mt | CACHICOTO | -9,21516 | -76,21007 | -61 | HC-0027-AD_S1 | Dentro del radio de cobertura 500 mt | CACHICOTO | -9,21596 | -76,21012 | -56 | HC-0027-AD_S1 | Dentro del radio de cobertura 500 mt | CACHICOTO | -9,21596 | -76,2112 | -55 | HC-0027-AD_S1 | Dentro del radio de cobertura 500 mt | CACHICOTO | -9,21587 | -76,21192 | -55 | HC-0027-AD_S1 | Dentro del radio de cobertura 500 mt | CACHICOTO | -9,21545 | -76,21236 | -52 | HC-0027-AD_S1 | Dentro del radio de cobertura 500 mt | CACHICOTO | -9,21561 | -76,21274 | -51 | HC-0027-AD_S1 | NA | NA | NA | NA | NA | NA | NA | NA | NA | NA | NA | NA | NA | NA | NA | NA | NA | NA | NA | NA | NA | NA | NA | NA | NA | NA | NA | NA | NA | NA | NA | NA | NA | NA | NA | NA | NA | NA | NA | NA | NA | NA | NA | NA | NA | NA | NA | NA | NA | NA | NA | NA | NA | NA | NA | NA | NA | NA | NA | NA | NA | NA | NA | NA | NA | NA | NA | NA | NA | NA | NA | NA | NA | NA | NA | NA | NA | NA | NA | NA | NA | NA | NA | NA | NA | NA | NA | NA | NA | NA | NA | NA | NA | NA | NA | NA | NA | NA | NA | NA | NA | NA | NA | NA | NA | NA | NA | NA | NA | NA | NA | NA | NA | NA | NA | NA | NA | NA | NA | NA | NA | NA | NA | NA | NA | NA | NA | NA | NA | NA | NA | NA | NA | NA | NA | NA | NA | NA | NA | NA | NA | NA | NA | NA
9 | HUANUCO | HC-0017-AD | CANCHABAMBA | 1004020001 | HUANUCO | HUACAYBAMBA | CANCHABAMBA | CANCHABAMBA | SI | DISTRITAL | -8,884469 | -77120294 | 1 | HC-0017-AD_S1 | Equipo de Radio 1 | 1 | Huawei | RTN 510 AP | 215245124410L2000178 | Antena Sectorial 1 | 1 | Huawei | AS6D06HSNS | 2127012719QRK6000601 | 17 dBi / 56 mt | 40 | 230 | -7.4 | 5670 | 40 | -53.96 | 208.5 | 2 | HC-0017-AD_S2 | Equipo de Radio 2 | 1 | Huawei | RTN 510 AP | 215245124410PA100063 | Antena Sectorial 2 | 1 | Huawei | AS6D06HSNS | 2127012719QRL3000092 | 17 dBi / 50 mt | 80 | 270 | -20 | 5530 | 40 | -54.17 | 420.3 | NA | NA | NA | NA | NA | NA | NA | NA | NA | NA | NA | NA | NA | NA | NA | NA | NA | NA | NA | NA | NA | NA | NA | NA | NA | NA | NA | NA | NA | NA | NA | NA | NA | NA | NA | NA | NA | NA | NA | NA | NA | NA | NA | NA | NA | NA | NA | NA | NA | NA | NA | NA | NA | NA | NA | NA | NA | NA | NA | NA | Principal con Nodo | 1004020001 | CANCHABAMBA | CANCHABAMBA | HUACAYBAMBA | HC-0017-AD-S1//HC-0017-AD-S2 | NA | NA | NA | NA | NA | NA | NA | NA | NA | NA | NA | NA | NA | NA | NA | NA | NA | NA | 1 | HC-0017-CS01 | CANCHABAMBA | -8,88615 | -7712128 | -65.69 | HC-0017-AD_S1 | 2 | HC-0017-IE01 | CANCHABAMBA | -8,88432 | -7712118 | -66.36 | HC-0017-AD_S2 | NA | NA | NA | NA | NA | NA | NA | NA | NA | NA | NA | NA | NA | NA | NA | NA | NA | NA | NA | NA | NA | NA | NA | NA | NA | NA | NA | NA | NA | NA | NA | NA | NA | NA | NA | NA | NA | NA | NA | NA | NA | NA | NA | NA | NA | NA | NA | NA | NA | Dentro del radio de cobertura 500 mt | CANCHABAMBA | -8,884434 | -77121312 | -67 | HC-0017-AD_S2 | Dentro del radio de cobertura 500 mt | CANCHABAMBA | -8,884509 | -77121358 | -68 | HC-0017-AD_S2 | Dentro del radio de cobertura 500 mt | CANCHABAMBA | -8,884537 | -77121402 | -68 | HC-0017-AD_S2 | Dentro del radio de cobertura 500 mt | CANCHABAMBA | -8,884685 | -7712191 | -68 | HC-0017-AD_S2 | Dentro del radio de cobertura 500 mt | CANCHABAMBA | -8,884907 | -77123578 | -63 | HC-0017-AD_S2 | Dentro del radio de cobertura 500 mt | CANCHABAMBA | -8,887905 | -7712231 | -61 | HC-0017-AD_S2 | Dentro del radio de cobertura 500 mt | CANCHABAMBA | -8,887843 | -77122134 | -68 | HC-0017-AD_S2 | Dentro del radio de cobertura 500 mt | CANCHABAMBA | -8,886993 | -77122051 | -54 | HC-0017-AD_S2 | NA | NA | NA | NA | NA | NA | NA | NA | NA | NA | NA | NA | NA | NA | NA | NA | NA | NA | NA | NA | NA | NA | NA | NA | NA | NA | NA | NA | NA | NA | NA | NA | NA | NA | NA | NA | NA | NA | NA | NA | NA | NA | NA | NA | NA | NA | NA | NA | NA | NA | NA | NA | NA | NA | NA | NA | NA | NA | NA | NA | NA | NA | NA | NA | NA | NA | NA | NA | NA | NA | NA | NA | NA | NA | NA | NA | NA | NA | NA | NA | NA | NA | NA | NA | NA | NA | NA | NA | NA | NA | NA | NA | NA | NA | NA | NA | NA | NA | NA | NA | NA | NA | NA | NA | NA | NA | NA | NA | NA | NA | NA | NA | NA | NA | NA | NA | NA | NA | NA | NA | NA | NA | NA | NA | NA | NA | NA | NA | NA | NA | NA | NA | NA | NA | NA | NA | NA | NA | NA | NA | NA | NA | NA | NA
59 | HUANUCO | HC-0089-AT | HUANDOBAMBA | 1002010033 | HUANUCO | AMBO | AMBO | HUANDOBAMBA | SI | TERMINAL | -10,172713 | -76,178 | 1 | HC-0089-AT_S1 | Equipo de Radio 1 | 1 | Huawei | RTN 510 AP | 215245124410PA100054 | Antena Sectorial 1 | 1 | Huawei | AS6D06HSNS | 2127012719QRK9000069 | 17 dBi / 20 mt | 40 | 70 | 2026-09-03 | 5755 | 40 | -54.38 | 297 | 2 | HC-0089-AT_S2 | Equipo de Radio 2 | 1 | Huawei | RTN 510 AP | 215245124410PA100058 | Antena Sectorial 2 | 1 | Huawei | AS6D06HSNS | 2127012719QRK9000106 | 17 dBi / 20 mt | 40 | 315 | -6.9 | 5795 | 40 | -50.72 | 297 | NA | NA | NA | NA | NA | NA | NA | NA | NA | NA | NA | NA | NA | NA | NA | NA | NA | NA | NA | NA | NA | NA | NA | NA | NA | NA | NA | NA | NA | NA | NA | NA | NA | NA | NA | NA | NA | NA | NA | NA | NA | NA | NA | NA | NA | NA | NA | NA | NA | NA | NA | NA | NA | NA | NA | NA | NA | NA | NA | NA | Principal con Nodo | 1002010033 | HUANDOBAMBA | AMBO | AMBO | HC-0089-AT-S1//HC-0089-AT-S2 | NA | NA | NA | NA | NA | NA | NA | NA | NA | NA | NA | NA | NA | NA | NA | NA | NA | NA | 1 | HC-0089-IE01 | HUANDOBAMBA | -10,1711 | -76,17995 | -50.72 | HC-0089-AT_S2 | NA | NA | NA | NA | NA | NA | NA | NA | NA | NA | NA | NA | NA | NA | NA | NA | NA | NA | NA | NA | NA | NA | NA | NA | NA | NA | NA | NA | NA | NA | NA | NA | NA | NA | NA | NA | NA | NA | NA | NA | NA | NA | NA | NA | NA | NA | NA | NA | NA | NA | NA | NA | NA | NA | NA | NA | Dentro del radio de cobertura 300 mt | HUANDOBAMBA | -10,171863 | -76,178603 | -62 | HC-0089-AT-S2 | Dentro del radio de cobertura 300 mt | HUANDOBAMBA | -10,171162 | -76,178742 | -52 | HC-0089-AT-S2 | Dentro del radio de cobertura 300 mt | HUANDOBAMBA | -10,171581 | -76,178958 | -51 | HC-0089-AT-S2 | Dentro del radio de cobertura 300 mt | HUANDOBAMBA | -10,17214 | -76,178572 | -57 | HC-0089-AT-S2 | Dentro del radio de cobertura 300 mt | HUANDOBAMBA | -10,172099 | -76,179146 | -62 | HC-0089-AT-S2 | Dentro del radio de cobertura 300 mt | HUANDOBAMBA | -10,172263 | -76,179231 | -66 | HC-0089-AT-S2 | Dentro del radio de cobertura 300 mt | HUANDOBAMBA | -10,172094 | -76,179839 | -56 | HC-0089-AT-S2 | Dentro del radio de cobertura 300 mt | HUANDOBAMBA | -10,172532 | -76,177376 | -43 | HC-0089-AT-S1 | NA | NA | NA | NA | NA | NA | NA | NA | NA | NA | NA | NA | NA | NA | NA | NA | NA | NA | NA | NA | NA | NA | NA | NA | NA | NA | NA | NA | NA | NA | NA | NA | NA | NA | NA | NA | NA | NA | NA | NA | NA | NA | NA | NA | NA | NA | NA | NA | NA | NA | NA | NA | NA | NA | NA | NA | NA | NA | NA | NA | NA | NA | NA | NA | NA | NA | NA | NA | NA | NA | NA | NA | NA | NA | NA | NA | NA | NA | NA | NA | NA | NA | NA | NA | NA | NA | NA | NA | NA | NA | NA | NA | NA | NA | NA | NA | NA | NA | NA | NA | NA | NA | NA | NA | NA | NA | NA | NA | NA | NA | NA | NA | NA | NA | NA | NA | NA | NA | NA | NA | NA | NA | NA | NA | NA | NA | NA | NA | NA | NA | NA | NA | NA | NA | NA | NA | NA | NA | NA | NA | NA | NA | NA | NA
35 | HUANUCO | HC-0051-AD | JIVIA | 1010030001 | HUANUCO | LAURICOCHA | JIVIA | JIVIA | SI | DISTRITAL | -10,02361 | -76,68127 | 1 | HC-0051-AD_S1 | Equipo de Radio 1 | 1 | Huawei | RTN 510 AP | 215245124410L2000156 | Antena Sectorial 1 | 1 | Huawei | AS6D06HSNS | 2127012719QRK9000332 | 17 dBi / 28 mt | 40 | 4 | -8.7 | 5755 | 40 | -45.39 | 297 | 2 | HC-0051-AD_S2 | Equipo de Radio 2 | 1 | Huawei | RTN 510 AP | 215245124410L3000309 | Antena Sectorial 2 | 1 | Huawei | AS6D06HSNS | 2127012719QRK9000335 | 17 dBi / 26 mt | 40 | 83 | -14.5 | 5550 | 40 | -44.55 | 297 | NA | NA | NA | NA | NA | NA | NA | NA | NA | NA | NA | NA | NA | NA | NA | NA | NA | NA | NA | NA | NA | NA | NA | NA | NA | NA | NA | NA | NA | NA | NA | NA | NA | NA | NA | NA | NA | NA | NA | NA | NA | NA | NA | NA | NA | NA | NA | NA | NA | NA | NA | NA | NA | NA | NA | NA | NA | NA | NA | NA | Principal con Nodo | 1010030001 | JIVIA | JIVIA | LAURICOCHA | HC-0051-AD-S1//HC-0051-AD-S2 | NA | NA | NA | NA | NA | NA | NA | NA | NA | NA | NA | NA | NA | NA | NA | NA | NA | NA | 1 | HC-0051-CS01 | JIVIA | -10,02225 | -76,68132 | -45.39 | HC-0051-AD_S1 | 2 | HC-0051-IE01 | JIVIA | -10,02404 | -76,68008 | -44.55 | HC-0051-AD_S2 | NA | NA | NA | NA | NA | NA | NA | NA | NA | NA | NA | NA | NA | NA | NA | NA | NA | NA | NA | NA | NA | NA | NA | NA | NA | NA | NA | NA | NA | NA | NA | NA | NA | NA | NA | NA | NA | NA | NA | NA | NA | NA | NA | NA | NA | NA | NA | NA | NA | Dentro del radio de cobertura 300 mt | JIVIA | -10,0233 | -76,6804 | -53 | HC-0051-AD_S2 | Dentro del radio de cobertura 300 mt | JIVIA | -10,0245 | -76,6807 | -60 | HC-0051-AD_S2 | Dentro del radio de cobertura 300 mt | JIVIA | -10,0252 | -76,6804 | -57 | HC-0051-AD_S2 | Dentro del radio de cobertura 300 mt | JIVIA | -10,026 | -76,6797 | -58 | HC-0051-AD_S2 | Dentro del radio de cobertura 300 mt | JIVIA | -10,0251 | -76,6797 | -49 | HC-0051-AD_S2 | Dentro del radio de cobertura 300 mt | JIVIA | -10,0232 | -76,6798 | -43 | HC-0051-AD_S2 | Dentro del radio de cobertura 300 mt | JIVIA | -10,0225 | -76,6809 | -47 | HC-0051-AD_S1 | Dentro del radio de cobertura 300 mt | JIVIA | -10,023 | -76,6818 | -48 | HC-0051-AD_S1 | NA | NA | NA | NA | NA | NA | NA | NA | NA | NA | NA | NA | NA | NA | NA | NA | NA | NA | NA | NA | NA | NA | NA | NA | NA | NA | NA | NA | NA | NA | NA | NA | NA | NA | NA | NA | NA | NA | NA | NA | NA | NA | NA | NA | NA | NA | NA | NA | NA | NA | NA | NA | NA | NA | NA | NA | NA | NA | NA | NA | NA | NA | NA | NA | NA | NA | NA | NA | NA | NA | NA | NA | NA | NA | NA | NA | NA | NA | NA | NA | NA | NA | NA | NA | NA | NA | NA | NA | NA | NA | NA | NA | NA | NA | NA | NA | NA | NA | NA | NA | NA | NA | NA | NA | NA | NA | NA | NA | NA | NA | NA | NA | NA | NA | NA | NA | NA | NA | NA | NA | NA | NA | NA | NA | NA | NA | NA | NA | NA | NA | NA | NA | NA | NA | NA | NA | NA | NA | NA | NA | NA | NA | NA | NA
13 | HUANUCO | HC-0022-AD | CHAVIN DE PARIARCA | 1005030001 | HUANUCO | HUAMALIES | CHAVIN DE PARIARCA | CHAVIN DE PARIARCA | SI | DISTRITAL | -9,42539 | -76,77077 | 1 | HC-0022-AD_S1 | Equipo de Radio 1 | 1 | Huawei | RTN 510 AP | 215245124410L3000325 | Antena Sectorial 1 | 1 | Huawei | AS6D06HSNS | 2127012719QRK6000875 | 17 dBi / 34 mt | 40 | 5 | -6.7 | 5755 | 40 | -57.07 | 238 | 2 | HC-0022-AD_S2 | Equipo de Radio 2 | 1 | Huawei | RTN 510 AP | 215245124410L3000301 | Antena Sectorial 2 | 1 | Huawei | AS6D06HSNS | 2127012719QRK6000856 | 17 dBi / 34 mt | 40 | 198 | -15 | 5630 | 40 | -42.6 | 297 | 3 | HC-0022-AD_S3 | Equipo de Radio 3 | 1 | Huawei | RTN 510 AP | 215245124410L3000035 | Antena Sectorial 3 | 1 | Huawei | AS6D06HSNS | 2127012719QRK6000817 | 17 dBi / 32 mt | 40 | 330 | -8.4 | 5795 | 40 | -56.07 | 209.5 | NA | NA | NA | NA | NA | NA | NA | NA | NA | NA | NA | NA | NA | NA | NA | NA | NA | NA | NA | NA | NA | NA | NA | NA | NA | NA | NA | NA | NA | NA | NA | NA | NA | NA | NA | NA | NA | NA | NA | NA | Principal con Nodo | 1005030001 | CHAVIN DE PARIARCA | CHAVIN DE PARIARCA | HUAMALIES | HC-0022-AD-S1//HC-0022-AD-S2//HC-0022-AD-S3 | NA | NA | NA | NA | NA | NA | NA | NA | NA | NA | NA | NA | NA | NA | NA | NA | NA | NA | 1 | HC-0022-CS01 | CHAVIN DE PARIARCA | -9,42047 | -76,77106 | -56.07 | HC-0022-AD_S3 | 2 | HC-0022-IE01 | CHAVIN DE PARIARCA | -9,41863 | -76,77028 | -57.26 | HC-0022-AD_S1 | 3 | HC-0022-IE02 | CHAVIN DE PARIARCA | -9,42087 | -76,77078 | -57.07 | HC-0022-AD_S1 | NA | NA | NA | NA | NA | NA | NA | NA | NA | NA | NA | NA | NA | NA | NA | NA | NA | NA | NA | NA | NA | NA | NA | NA | NA | NA | NA | NA | NA | NA | NA | NA | NA | NA | NA | NA | NA | NA | NA | NA | NA | NA | Dentro del radio de cobertura 500 mt | CHAVIN DE PARIARCA | -9,424265 | -76,771611 | -68 | HC-0022-AD_S3 | Dentro del radio de cobertura 500 mt | CHAVIN DE PARIARCA | -9,423078 | -76,771314 | -60 | HC-0022-AD_S3 | Dentro del radio de cobertura 500 mt | CHAVIN DE PARIARCA | -9,422131 | -76,770832 | -68 | HC-0022-AD_S3 | Dentro del radio de cobertura 500 mt | CHAVIN DE PARIARCA | -9,421006 | -76,770951 | -62 | HC-0022-AD_S1 | Dentro del radio de cobertura 500 mt | CHAVIN DE PARIARCA | -9,422524 | -76,77065 | -64 | HC-0022-AD_S1 | Dentro del radio de cobertura 500 mt | CHAVIN DE PARIARCA | -9,42136 | -76,770097 | -64 | HC-0022-AD_S1 | Dentro del radio de cobertura 500 mt | CHAVIN DE PARIARCA | -9,420627 | -76,769559 | -56 | HC-0022-AD_S1 | Dentro del radio de cobertura 500 mt | CHAVIN DE PARIARCA | -9,421313 | -76,769726 | -60 | HC-0022-AD_S1 | NA | NA | NA | NA | NA | NA | NA | NA | NA | NA | NA | NA | NA | NA | NA | NA | NA | NA | NA | NA | NA | NA | NA | NA | NA | NA | NA | NA | NA | NA | NA | NA | NA | NA | NA | NA | NA | NA | NA | NA | NA | NA | NA | NA | NA | NA | NA | NA | NA | NA | NA | NA | NA | NA | NA | NA | NA | NA | NA | NA | NA | NA | NA | NA | NA | NA | NA | NA | NA | NA | NA | NA | NA | NA | NA | NA | NA | NA | NA | NA | NA | NA | NA | NA | NA | NA | NA | NA | NA | NA | NA | NA | NA | NA | NA | NA | NA | NA | NA | NA | NA | NA | NA | NA | NA | NA | NA | NA | NA | NA | NA | NA | NA | NA | NA | NA | NA | NA | NA | NA | NA | NA | NA | NA | NA | NA | NA | NA | NA | NA | NA | NA | NA | NA | NA | NA | NA | NA | NA | NA | NA | NA | NA | NA
10 | HUANUCO | HC-0018-AD | COCHABAMBA(COCHABAMBA) | 1004030001 | HUANUCO | HUACAYBAMBA | COCHABAMBA | COCHABAMBA | SI | DISTRITAL | -9,09565 | -76,83581 | 1 | HC-0018-AD_S1 | Equipo de Radio 1 | 1 | Huawei | RTN 510 AP | 215245124410L3000371 | Antena Sectorial 1 | 1 | Huawei | AS6D06HSNS | 2127012719QRK9000068 | 17 dBi / 40 mt | 40 | 265 | 0.9 | 5795 | 40 | -48.45 | 297 | 2 | HC-0018-AD_S2 | Equipo de Radio 2 | 1 | Huawei | RTN 510 AP | 215245124410L1000094 | Antena Sectorial 2 | 1 | Huawei | AS6D06HSNS | 2127012719QRK6000819 | 17 dBi / 40 mt | 40 | 330 | -1.1 | 5590 | 40 | -43.47 | 297 | NA | NA | NA | NA | NA | NA | NA | NA | NA | NA | NA | NA | NA | NA | NA | NA | NA | NA | NA | NA | NA | NA | NA | NA | NA | NA | NA | NA | NA | NA | NA | NA | NA | NA | NA | NA | NA | NA | NA | NA | NA | NA | NA | NA | NA | NA | NA | NA | NA | NA | NA | NA | NA | NA | NA | NA | NA | NA | NA | NA | Principal con Nodo | 1004030001 | COCHABAMBA | COCHABAMBA | HUACAYBAMBA | HC-0018-AD-S1//HC-0018-AD-S2 | NA | NA | NA | NA | NA | NA | NA | NA | NA | NA | NA | NA | NA | NA | NA | NA | NA | NA | 1 | HC-0018-CS01 | COCHABAMBA | -9,09531 | -76,83768 | -48.45 | HC-0018-AD_S1 | 2 | HC-0018-IE01 | COCHABAMBA | -9,09596 | -76,83817 | -50.14 | HC-0018-AD_S1 | NA | NA | NA | NA | NA | NA | NA | NA | NA | NA | NA | NA | NA | NA | NA | NA | NA | NA | NA | NA | NA | NA | NA | NA | NA | NA | NA | NA | NA | NA | NA | NA | NA | NA | NA | NA | NA | NA | NA | NA | NA | NA | NA | NA | NA | NA | NA | NA | NA | Dentro del radio de cobertura 500 mt | COCHABAMBA | -9,0949 | -76,8368 | -49 | HC-0018-AD_S2 | Dentro del radio de cobertura 500 mt | COCHABAMBA | -9,0952 | -76,8364 | -46 | HC-0018-AD_S2 | Dentro del radio de cobertura 500 mt | COCHABAMBA | -9,0957 | -76,8368 | -58 | HC-0018-AD_S2 | Dentro del radio de cobertura 500 mt | COCHABAMBA | -9,0966 | -76,8376 | -62 | HC-0018-AD_S2 | Dentro del radio de cobertura 500 mt | COCHABAMBA | -9,0974 | -76,838 | -56 | HC-0018-AD_S2 | Dentro del radio de cobertura 500 mt | COCHABAMBA | -9,0968 | -76,837 | -48 | HC-0018-AD_S2 | Dentro del radio de cobertura 500 mt | COCHABAMBA | -9,0943 | -76,837 | -52 | HC-0018-AD_S2 | Dentro del radio de cobertura 500 mt | COCHABAMBA | -9,0965 | -76,8385 | -55 | HC-0018-AD_S2 | NA | NA | NA | NA | NA | NA | NA | NA | NA | NA | NA | NA | NA | NA | NA | NA | NA | NA | NA | NA | NA | NA | NA | NA | NA | NA | NA | NA | NA | NA | NA | NA | NA | NA | NA | NA | NA | NA | NA | NA | NA | NA | NA | NA | NA | NA | NA | NA | NA | NA | NA | NA | NA | NA | NA | NA | NA | NA | NA | NA | NA | NA | NA | NA | NA | NA | NA | NA | NA | NA | NA | NA | NA | NA | NA | NA | NA | NA | NA | NA | NA | NA | NA | NA | NA | NA | NA | NA | NA | NA | NA | NA | NA | NA | NA | NA | NA | NA | NA | NA | NA | NA | NA | NA | NA | NA | NA | NA | NA | NA | NA | NA | NA | NA | NA | NA | NA | NA | NA | NA | NA | NA | NA | NA | NA | NA | NA | NA | NA | NA | NA | NA | NA | NA | NA | NA | NA | NA | NA | NA | NA | NA | NA | NA
39 | HUANUCO | HC-0056-AD | HERMILIO VALDIZAN | 1006030001 | HUANUCO | LEONCIO PRADO | HERMILIO VALDIZAN | HERMILIO VALDIZAN | SI | DISTRITAL | -9,20469 | -75,83632 | 1 | HC-0056-AD_S1 | Equipo de Radio 1 | 1 | Huawei | RTN 510 AP | 215245124410L2000123 | Antena Sectorial 1 | 1 | Huawei | AS6D06HSNS | 2127012719QRK9000250 | 17 dBi / 38 mt | 40 | 174 | -9.7 | 5795 | 40 | -64.63 | 228.5 | 2 | HC-0056-AD_S2 | Equipo de Radio 2 | 1 | Huawei | RTN 510 AP | 215245124410L3000223 | Antena Sectorial 2 | 1 | Huawei | AS6D06HSNS | 2127012719QRL2000186 | 17 dBi / 40 mt | 40 | 317 | -9.3 | 5510 | 40 | -50.66 | 297 | NA | NA | NA | NA | NA | NA | NA | NA | NA | NA | NA | NA | NA | NA | NA | NA | NA | NA | NA | NA | NA | NA | NA | NA | NA | NA | NA | NA | NA | NA | NA | NA | NA | NA | NA | NA | NA | NA | NA | NA | NA | NA | NA | NA | NA | NA | NA | NA | NA | NA | NA | NA | NA | NA | NA | NA | NA | NA | NA | NA | Principal con Nodo | 1006030001 | HERMILIO VALDIZAN | HERMILIO VALDIZAN | LEONCIO PRADO | HC-0056-AD-S1//HC-0056-AD-S2 | NA | NA | NA | NA | NA | NA | NA | NA | NA | NA | NA | NA | NA | NA | NA | NA | NA | NA | 1 | HC-0056-CS01 | HERMILIO VALDIZAN | -9,20275 | -75,83823 | -50.66 | HC-0056-AD_S2 | NA | NA | NA | NA | NA | NA | NA | NA | NA | NA | NA | NA | NA | NA | NA | NA | NA | NA | NA | NA | NA | NA | NA | NA | NA | NA | NA | NA | NA | NA | NA | NA | NA | NA | NA | NA | NA | NA | NA | NA | NA | NA | NA | NA | NA | NA | NA | NA | NA | NA | NA | NA | NA | NA | NA | NA | Dentro del radio de cobertura 300 mt | HERMILIO VALDIZAN | -9,204042 | -75,836574 | -64 | HC-0056-AD_S2 | Dentro del radio de cobertura 300 mt | HERMILIO VALDIZAN | -9,20349 | -75,836828 | -59 | HC-0056-AD_S2 | Dentro del radio de cobertura 300 mt | HERMILIO VALDIZAN | -9,204234 | -75,836614 | -69 | HC-0056-AD_S2 | Dentro del radio de cobertura 300 mt | HERMILIO VALDIZAN | -9,203567 | -75,83699 | -51 | HC-0056-AD_S2 | Dentro del radio de cobertura 300 mt | HERMILIO VALDIZAN | -9,203408 | -75,836921 | -48 | HC-0056-AD_S2 | Dentro del radio de cobertura 300 mt | HERMILIO VALDIZAN | -9,205388 | -75,836647 | -70 | HC-0056-AD_S1 | Dentro del radio de cobertura 300 mt | HERMILIO VALDIZAN | -9,205676 | -75,836593 | -61 | HC-0056-AD_S1 | Dentro del radio de cobertura 300 mt | HERMILIO VALDIZAN | -9,205927 | -75,836602 | -50 | HC-0056-AD_S1 | NA | NA | NA | NA | NA | NA | NA | NA | NA | NA | NA | NA | NA | NA | NA | NA | NA | NA | NA | NA | NA | NA | NA | NA | NA | NA | NA | NA | NA | NA | NA | NA | NA | NA | NA | NA | NA | NA | NA | NA | NA | NA | NA | NA | NA | NA | NA | NA | NA | NA | NA | NA | NA | NA | NA | NA | NA | NA | NA | NA | NA | NA | NA | NA | NA | NA | NA | NA | NA | NA | NA | NA | NA | NA | NA | NA | NA | NA | NA | NA | NA | NA | NA | NA | NA | NA | NA | NA | NA | NA | NA | NA | NA | NA | NA | NA | NA | NA | NA | NA | NA | NA | NA | NA | NA | NA | NA | NA | NA | NA | NA | NA | NA | NA | NA | NA | NA | NA | NA | NA | NA | NA | NA | NA | NA | NA | NA | NA | NA | NA | NA | NA | NA | NA | NA | NA | NA | NA | NA | NA | NA | NA | NA | NA
24 | HUANUCO | HC-0034-AD | LA ESPERANZA | 1001020003 | HUANUCO | HUANUCO | AMARILIS | LA ESPERANZA | SI | DISTRITAL | -9,894161 | -76,213925 | 1 | HC-0034-AD_S1 | Equipo de Radio 1 | 1 | Huawei | RTN 510 AP | 215245124410L3000267 | Antena Sectorial 1 | 1 | Huawei | AS6D06HSNS | 2127012719QRK9000338 | 17 dBi / 40 mt | 40 | 25 | -3.5 | 5630 | 40 | -63.12 | 160 | 2 | HC-0034-AD_S2 | Equipo de Radio 2 | 1 | Huawei | RTN 510 AP | 215245124410L3000009 | Antena Sectorial 2 | 1 | Huawei | AS6D06HSNS | 2127012719QRK9000294 | 17 dBi / 38 mt | 40 | 130 | -5.2 | 5755 | 40 | -50.18 | 297 | 3 | HC-0034-AD_S3 | Equipo de Radio 3 | 1 | Huawei | RTN 510 AP | 215245124410L3000299 | Antena Sectorial 3 | 1 | Huawei | AS6D06HSNS | 2127012719QRK9000286 | 17 dBi / 40 mt | 40 | 248 | -5 | 5510 | 40 | -56.71 | 259 | 4 | HC-0034-AD_S4 | Equipo de Radio 4 | 1 | Huawei | RTN 510 AP | 215245124410L3000061 | Antena Sectorial 4 | 1 | Huawei | AS6D06HSNS | 2127012719QRL2000106 | 17 dBi / 32 mt | 40 | 287 | -4.7 | 5710 | 40 | -61.59 | 217 | NA | NA | NA | NA | NA | NA | NA | NA | NA | NA | NA | NA | NA | NA | NA | NA | NA | NA | NA | NA | Principal con Nodo | 1001020003 | LA ESPERANZA | AMARILIS | HUANUCO | HC-0034-AD-S2//HC-0034-AD-S3//HC-0034-AD-S4 | Secundaria sin nodo | 1001010012 | COLPA BAJA | HUANUCO | HUANUCO | HC-0034-AD-S1//HC-0403-AT-S1 | NA | NA | NA | NA | NA | NA | NA | NA | NA | NA | NA | NA | 1 | HC-0034-CS01 | LA ESPERANZA | -9,89625 | -76,21973 | -56.71 | HC-0034-AD_S3 | 2 | HC-0204-CO01 | COLPA BAJA | -9,87791 | -76,20619 | -63.12 | HC-0034-AD_S1 | NA | NA | NA | NA | NA | NA | NA | NA | NA | NA | NA | NA | NA | NA | NA | NA | NA | NA | NA | NA | NA | NA | NA | NA | NA | NA | NA | NA | NA | NA | NA | NA | NA | NA | NA | NA | NA | NA | NA | NA | NA | NA | NA | NA | NA | NA | NA | NA | NA | Dentro del radio de cobertura 500 mt | LA ESPERANZA | -9,89514 | -76,21226 | -64 | HC-0034-AD_S2 | Dentro del radio de cobertura 500 mt | LA ESPERANZA | -9,89806 | -76,21043 | -54 | HC-0034-AD_S2 | Dentro del radio de cobertura 500 mt | LA ESPERANZA | -9,89732 | -76,21213 | -56 | HC-0034-AD_S2 | Dentro del radio de cobertura 500 mt | LA ESPERANZA | -9,89642 | -76,21381 | -58 | HC-0034-AD_S2 | Dentro del radio de cobertura 500 mt | LA ESPERANZA | -9,89553 | -76,21953 | -64 | HC-0034-AD_S3 | Dentro del radio de cobertura 500 mt | LA ESPERANZA | -9,89746 | -76,21936 | -58 | HC-0034-AD_S3 | Dentro del radio de cobertura 500 mt | LA ESPERANZA | -9,89827 | -76,21802 | -56 | HC-0034-AD_S3 | Dentro del radio de cobertura 500 mt | LA ESPERANZA | -9,89751 | -76,21776 | -56 | HC-0034-AD_S3 | Dentro del radio de cobertura 500 mt | COLPA BAJA | -9,890073 | -76,227181 | -60 | HC-0204-AO_S4 | Dentro del radio de cobertura 500 mt | COLPA BAJA | -9,89026 | -76,226439 | -61 | HC-0204-AO_S4 | Dentro del radio de cobertura 500 mt | COLPA BAJA | -9,889238 | -76,225814 | -62 | HC-0204-AO_S4 | Dentro del radio de cobertura 500 mt | COLPA BAJA | -9,887821 | -76,225372 | -80 | HC-0204-AO_S4 | Dentro del radio de cobertura 500 mt | COLPA BAJA | -9,890444 | -76,227781 | -60 | HC-0204-AO_S4 | Dentro del radio de cobertura 500 mt | COLPA BAJA | -9,891545 | -76,227416 | -70 | HC-0204-AO_S4 | Dentro del radio de cobertura 500 mt | COLPA BAJA | -9,892743 | -76,228664 | -60 | HC-0204-AO_S4 | Dentro del radio de cobertura 500 mt | COLPA BAJA | -9,893607 | -76,229252 | -62 | HC-0204-AO_S4 | NA | NA | NA | NA | NA | NA | NA | NA | NA | NA | NA | NA | NA | NA | NA | NA | NA | NA | NA | NA | NA | NA | NA | NA | NA | NA | NA | NA | NA | NA | NA | NA | NA | NA | NA | NA | NA | NA | NA | NA | NA | NA | NA | NA | NA | NA | NA | NA | NA | NA | NA | NA | NA | NA | NA | NA | NA | NA | NA | NA | NA | NA | NA | NA | NA | NA | NA | NA | NA | NA | NA | NA | NA | NA | NA | NA | NA | NA | NA | NA | NA | NA | NA | NA | NA | NA | NA | NA | NA | NA | NA | NA | NA | NA | NA | NA
26 | HUANUCO | HC-0039-AD | MARGOS | 1001050001 | HUANUCO | HUANUCO | MARGOS | MARGOS | SI | DISTRITAL | -10,00794 | -76,52288 | 1 | HC-0039-AD_S1 | Equipo de Radio 1 | 1 | Huawei | RTN 510 AP | 215245124410L3000331 | Antena Sectorial 1 | 1 | Huawei | AS6D06HSNS | 2127012719QRK6000721 | 17 dBi / 28 mt | 40 | 190 | -7 | 5755 | 40 | -46.42 | 297 | 2 | HC-0039-AD_S2 | Equipo de Radio 2 | 1 | Huawei | RTN 510 AP | 215245124410L3000042 | Antena Sectorial 2 | 1 | Huawei | AS6D06HSNS | 2127012719QRK6000727 | 17 dBi / 28 mt | 40 | 350 | -2 | 5590 | 40 | -54.77 | 284.34 | NA | NA | NA | NA | NA | NA | NA | NA | NA | NA | NA | NA | NA | NA | NA | NA | NA | NA | NA | NA | NA | NA | NA | NA | NA | NA | NA | NA | NA | NA | NA | NA | NA | NA | NA | NA | NA | NA | NA | NA | NA | NA | NA | NA | NA | NA | NA | NA | NA | NA | NA | NA | NA | NA | NA | NA | NA | NA | NA | NA | Principal con Nodo | 1001050001 | MARGOS | MARGOS | HUANUCO | HC-0039-AD-S1//HC-0039-AD-S2 | NA | NA | NA | NA | NA | NA | NA | NA | NA | NA | NA | NA | NA | NA | NA | NA | NA | NA | 1 | HC-0039-CO01 | MARGOS | -10,00428 | -76,52347 | -54.77 | HC-0039-AD_S2 | 2 | HC-0039-CS01 | MARGOS | -10,00177 | -76,52433 | -57.16 | HC-0039-AD_S2 | NA | NA | NA | NA | NA | NA | NA | NA | NA | NA | NA | NA | NA | NA | NA | NA | NA | NA | NA | NA | NA | NA | NA | NA | NA | NA | NA | NA | NA | NA | NA | NA | NA | NA | NA | NA | NA | NA | NA | NA | NA | NA | NA | NA | NA | NA | NA | NA | NA | Dentro del radio de cobertura 500 mt | MARGOS | -10,0051 | -76,5229 | -56 | HC-0039-AD_S2 | Dentro del radio de cobertura 500 mt | MARGOS | -10,0046 | -76,5229 | -56 | HC-0039-AD_S2 | Dentro del radio de cobertura 500 mt | MARGOS | -10,0032 | -76,5229 | -52 | HC-0039-AD_S2 | Dentro del radio de cobertura 500 mt | MARGOS | -10,0017 | -76,5233 | -69 | HC-0039-AD_S2 | Dentro del radio de cobertura 500 mt | MARGOS | -10,0019 | -76,5244 | -56 | HC-0039-AD_S2 | Dentro del radio de cobertura 500 mt | MARGOS | -10,0095 | -76,5233 | -52 | HC-0039-AD_S2 | Dentro del radio de cobertura 500 mt | MARGOS | -10,00112 | -76,5238 | -72 | HC-0039-AD_S1 | Dentro del radio de cobertura 500 mt | MARGOS | -10,001 | -76,5238 | -72 | HC-0039-AD_S1 | NA | NA | NA | NA | NA | NA | NA | NA | NA | NA | NA | NA | NA | NA | NA | NA | NA | NA | NA | NA | NA | NA | NA | NA | NA | NA | NA | NA | NA | NA | NA | NA | NA | NA | NA | NA | NA | NA | NA | NA | NA | NA | NA | NA | NA | NA | NA | NA | NA | NA | NA | NA | NA | NA | NA | NA | NA | NA | NA | NA | NA | NA | NA | NA | NA | NA | NA | NA | NA | NA | NA | NA | NA | NA | NA | NA | NA | NA | NA | NA | NA | NA | NA | NA | NA | NA | NA | NA | NA | NA | NA | NA | NA | NA | NA | NA | NA | NA | NA | NA | NA | NA | NA | NA | NA | NA | NA | NA | NA | NA | NA | NA | NA | NA | NA | NA | NA | NA | NA | NA | NA | NA | NA | NA | NA | NA | NA | NA | NA | NA | NA | NA | NA | NA | NA | NA | NA | NA | NA | NA | NA | NA | NA | NA
32 | HUANUCO | HC-0047-AD | YACUS | 1001120001 | HUANUCO | HUANUCO | YACUS | YACUS | SI | DISTRITAL | -9,984278 | -76,504787 | 1 | HC-0047-AD_S1 | Equipo de Radio 1 | 1 | Huawei | RTN 510 AP | 215245124410L3000008 | Antena Sectorial 1 | 1 | Huawei | AS6D06HSNS | 2127012719QRK6000889 | 17 dBi / 40 mt | 40 | 200 | -15 | 5710 | 40 | -52.2 | 297 | 2 | HC-0047-AD_S2 | Equipo de Radio 2 | 1 | Huawei | RTN 510 AP | 215245124410L3000004 | Antena Sectorial 2 | 1 | Huawei | AS6D06HSNS | 2127012719QRK6000731 | 17 dBi / 40 mt | 40 | 315 | -7 | 5510 | 40 | -44.07 | 297 | NA | NA | NA | NA | NA | NA | NA | NA | NA | NA | NA | NA | NA | NA | NA | NA | NA | NA | NA | NA | NA | NA | NA | NA | NA | NA | NA | NA | NA | NA | NA | NA | NA | NA | NA | NA | NA | NA | NA | NA | NA | NA | NA | NA | NA | NA | NA | NA | NA | NA | NA | NA | NA | NA | NA | NA | NA | NA | NA | NA | Principal con Nodo | 1001120001 | YACUS | YACUS | HUANUCO | HC-0047-AD-S1//HC-0047-AD-S2//HC-0389-AT-S2 | NA | NA | NA | NA | NA | NA | NA | NA | NA | NA | NA | NA | NA | NA | NA | NA | NA | NA | NA | NA | NA | NA | NA | NA | NA | NA | NA | NA | NA | NA | NA | NA | NA | NA | NA | NA | NA | NA | NA | NA | NA | NA | NA | NA | NA | NA | NA | NA | NA | NA | NA | NA | NA | NA | NA | NA | NA | NA | NA | NA | NA | NA | NA | NA | NA | NA | NA | NA | NA | NA | NA | NA | NA | NA | NA | NA | NA | NA | NA | NA | NA | Dentro del radio de cobertura 700 mt | YACUS | -9,9848 | -76,5048 | -65 | HC-0047-AD_S1 | Dentro del radio de cobertura 700 mt | YACUS | -9,9849 | -76,5051 | -56 | HC-0047-AD_S1 | Dentro del radio de cobertura 700 mt | YACUS | -9,985 | -76,5052 | -56 | HC-0047-AD_S1 | Dentro del radio de cobertura 700 mt | YACUS | -9,9851 | -76,5055 | -48 | HC-0047-AD_S1 | Dentro del radio de cobertura 700 mt | YACUS | -9,9861 | -76,5055 | -48 | HC-0047-AD_S1 | Dentro del radio de cobertura 700 mt | YACUS | -9,9859 | -76,5052 | -60 | HC-0047-AD_S1 | Dentro del radio de cobertura 700 mt | YACUS | -9,9843 | -76,5067 | -58 | HC-0047-AD_S2 | Dentro del radio de cobertura 700 mt | YACUS | -9,984 | -76,5068 | -56 | HC-0047-AD_S2 | NA | NA | NA | NA | NA | NA | NA | NA | NA | NA | NA | NA | NA | NA | NA | NA | NA | NA | NA | NA | NA | NA | NA | NA | NA | NA | NA | NA | NA | NA | NA | NA | NA | NA | NA | NA | NA | NA | NA | NA | NA | NA | NA | NA | NA | NA | NA | NA | NA | NA | NA | NA | NA | NA | NA | NA | NA | NA | NA | NA | NA | NA | NA | NA | NA | NA | NA | NA | NA | NA | NA | NA | NA | NA | NA | NA | NA | NA | NA | NA | NA | NA | NA | NA | NA | NA | NA | NA | NA | NA | NA | NA | NA | NA | NA | NA | NA | NA | NA | NA | NA | NA | NA | NA | NA | NA | NA | NA | NA | NA | NA | NA | NA | NA | NA | NA | NA | NA | NA | NA | NA | NA | NA | NA | NA | NA | NA | NA | NA | NA | NA | NA | NA | NA | NA | NA | NA | NA | NA | NA | NA | NA | NA | NA
33 | HUANUCO | HC-0048-AD | YARUMAYO | 1001100001 | HUANUCO | HUANUCO | YARUMAYO | YARUMAYO | SI | DISTRITAL | -10,003841 | -76,469227 | 1 | HC-0048-AD_S1 | Equipo de Radio 1 | 1 | Huawei | RTN 510 AP | 215245124410L3000336 | Antena Sectorial 1 | 1 | Huawei | AS6D06HSNS | 2127012719QRK6000724 | 17 dBi / 28 mt | 80 | 130 | -13 | 5610 | 40 | -46.39 | 469.66 | 2 | HC-0048-AD_S2 | Equipo de Radio 2 | 1 | Huawei | RTN 510 AP | 215245124410L2000031 | Antena Sectorial 2 | 1 | Huawei | AS6D06HSNS | 2127012719QRK6000719 | 17 dBi / 28 mt | 40 | 344 | 2026-02-06 | 5795 | 40 | -41.88 | 297 | NA | NA | NA | NA | NA | NA | NA | NA | NA | NA | NA | NA | NA | NA | NA | NA | NA | NA | NA | NA | NA | NA | NA | NA | NA | NA | NA | NA | NA | NA | NA | NA | NA | NA | NA | NA | NA | NA | NA | NA | NA | NA | NA | NA | NA | NA | NA | NA | NA | NA | NA | NA | NA | NA | NA | NA | NA | NA | NA | NA | Principal con Nodo | 1001100001 | YARUMAYO | YARUMAYO | HUANUCO | HC-0048-AD-S1//HC-0048-AD-S2 | NA | NA | NA | NA | NA | NA | NA | NA | NA | NA | NA | NA | NA | NA | NA | NA | NA | NA | 1 | HC-0048-CS01 | YARUMAYO | -10,00439 | -76,46896 | -62.73 | HC-0048-AD_S1 | 2 | HC-0048-IE01 | YARUMAYO | -10,00492 | -76,46796 | -46.39 | HC-0048-AD_S1 | NA | NA | NA | NA | NA | NA | NA | NA | NA | NA | NA | NA | NA | NA | NA | NA | NA | NA | NA | NA | NA | NA | NA | NA | NA | NA | NA | NA | NA | NA | NA | NA | NA | NA | NA | NA | NA | NA | NA | NA | NA | NA | NA | NA | NA | NA | NA | NA | NA | Dentro del radio de cobertura 300 mt | YARUMAYO | -10,0047 | -76,4676 | -48 | HC-0048-AD_S1 | Dentro del radio de cobertura 300 mt | YARUMAYO | -10,0056 | -76,4669 | -56 | HC-0048-AD_S1 | Dentro del radio de cobertura 300 mt | YARUMAYO | -10,006 | -76,4669 | -55 | HC-0048-AD_S1 | Dentro del radio de cobertura 300 mt | YARUMAYO | -10,0047 | -76,4686 | -56 | HC-0048-AD_S1 | Dentro del radio de cobertura 300 mt | YARUMAYO | -10,0043 | -76,4694 | -70 | HC-0048-AD_S1 | Dentro del radio de cobertura 300 mt | YARUMAYO | -10,0022 | -76,4708 | -68 | HC-0048-AD_S2 | Dentro del radio de cobertura 300 mt | YARUMAYO | -10,0027 | -76,4699 | -67 | HC-0048-AD_S2 | Dentro del radio de cobertura 300 mt | YARUMAYO | -10,003 | -76,4693 | -55 | HC-0048-AD_S2 | NA | NA | NA | NA | NA | NA | NA | NA | NA | NA | NA | NA | NA | NA | NA | NA | NA | NA | NA | NA | NA | NA | NA | NA | NA | NA | NA | NA | NA | NA | NA | NA | NA | NA | NA | NA | NA | NA | NA | NA | NA | NA | NA | NA | NA | NA | NA | NA | NA | NA | NA | NA | NA | NA | NA | NA | NA | NA | NA | NA | NA | NA | NA | NA | NA | NA | NA | NA | NA | NA | NA | NA | NA | NA | NA | NA | NA | NA | NA | NA | NA | NA | NA | NA | NA | NA | NA | NA | NA | NA | NA | NA | NA | NA | NA | NA | NA | NA | NA | NA | NA | NA | NA | NA | NA | NA | NA | NA | NA | NA | NA | NA | NA | NA | NA | NA | NA | NA | NA | NA | NA | NA | NA | NA | NA | NA | NA | NA | NA | NA | NA | NA | NA | NA | NA | NA | NA | NA | NA | NA | NA | NA | NA | NA
31 | HUANUCO | HC-0045-AD | CHAULAN | 1001080001 | HUANUCO | HUANUCO | SAN PEDRO DE CHAULAN | CHAULAN | SI | DISTRITAL | -10,055225 | -76,484225 | 1 | HC-0045-AD_S1 | Equipo de Radio 1 | 1 | Huawei | RTN 510 AP | 215245124410L3000281 | Antena Sectorial 1 | 1 | Huawei | AS6D06HSNS | 2127012719QRK9000366 | 17 dBi / 38 mt | 80 | 210 | -4 | 5775 | 40 | -51.44 | 361.75 | 2 | HC-0045-AD_S2 | Equipo de Radio 2 | 1 | Huawei | RTN 510 AP | 215245124410L3000278 | Antena Sectorial 2 | 1 | Huawei | AS6D06HSNS | 2127012719QRK9000283 | 17 dBi / 40 mt | 40 | 354 | -7.5 | 5630 | 40 | -54.88 | 297 | NA | NA | NA | NA | NA | NA | NA | NA | NA | NA | NA | NA | NA | NA | NA | NA | NA | NA | NA | NA | NA | NA | NA | NA | NA | NA | NA | NA | NA | NA | NA | NA | NA | NA | NA | NA | NA | NA | NA | NA | NA | NA | NA | NA | NA | NA | NA | NA | NA | NA | NA | NA | NA | NA | NA | NA | NA | NA | NA | NA | Principal con Nodo | 1001080001 | CHAULAN | SAN PEDRO DE CHAULAN | HUANUCO | HC-0045-AD-S1//HC-0045-AD-S2 | NA | NA | NA | NA | NA | NA | NA | NA | NA | NA | NA | NA | NA | NA | NA | NA | NA | NA | 1 | HC-0045-CO01 | CHAULAN | -10,055844 | -76,485521 | -62.42 | HC-0045-AD_S1 | 2 | HC-0045-CS01 | CHAULAN | -10,058161 | -76,485199 | -51.44 | HC-0045-AD_S1 | 3 | HC-0045-IE01 | CHAULAN | -10,050848 | -76,484608 | -54.88 | HC-0045-AD_S2 | NA | NA | NA | NA | NA | NA | NA | NA | NA | NA | NA | NA | NA | NA | NA | NA | NA | NA | NA | NA | NA | NA | NA | NA | NA | NA | NA | NA | NA | NA | NA | NA | NA | NA | NA | NA | NA | NA | NA | NA | NA | NA | Dentro del radio de cobertura 500 mt | CHAULAN | -10,0517 | -76,4853 | -58 | HC-0045-AD_S2 | Dentro del radio de cobertura 500 mt | CHAULAN | -10,0531 | -76,4848 | -68 | HC-0045-AD_S2 | Dentro del radio de cobertura 500 mt | CHAULAN | -10,054 | -76,4847 | -66 | HC-0045-AD_S2 | Dentro del radio de cobertura 500 mt | CHAULAN | -10,0543 | -76,4846 | -64 | HC-0045-AD_S2 | Dentro del radio de cobertura 500 mt | CHAULAN | -10,0521 | -76,4848 | -68 | HC-0045-AD_S2 | Dentro del radio de cobertura 500 mt | CHAULAN | -10,0551 | -76,4851 | -62 | HC-0045-AD_S1 | Dentro del radio de cobertura 500 mt | CHAULAN | -10,0563 | -76,4859 | -60 | HC-0045-AD_S1 | Dentro del radio de cobertura 500 mt | CHAULAN | -10,0558 | -76,4864 | -60 | HC-0045-AD_S1 | NA | NA | NA | NA | NA | NA | NA | NA | NA | NA | NA | NA | NA | NA | NA | NA | NA | NA | NA | NA | NA | NA | NA | NA | NA | NA | NA | NA | NA | NA | NA | NA | NA | NA | NA | NA | NA | NA | NA | NA | NA | NA | NA | NA | NA | NA | NA | NA | NA | NA | NA | NA | NA | NA | NA | NA | NA | NA | NA | NA | NA | NA | NA | NA | NA | NA | NA | NA | NA | NA | NA | NA | NA | NA | NA | NA | NA | NA | NA | NA | NA | NA | NA | NA | NA | NA | NA | NA | NA | NA | NA | NA | NA | NA | NA | NA | NA | NA | NA | NA | NA | NA | NA | NA | NA | NA | NA | NA | NA | NA | NA | NA | NA | NA | NA | NA | NA | NA | NA | NA | NA | NA | NA | NA | NA | NA | NA | NA | NA | NA | NA | NA | NA | NA | NA | NA | NA | NA | NA | NA | NA | NA | NA | NA
27 | HUANUCO | HC-0040-AD | CAYHUAYNA | 1001110001 | HUANUCO | HUANUCO | PILLCO MARCA | CAYHUAYNA | SI | DISTRITAL | -9,954727 | -76,245428 | 1 | HC-0040-AD_S1 | Equipo de Radio 1 | 1 | Huawei | RTN 510 AP | 215245124410L1000252 | Antena Sectorial 1 | 1 | Huawei | AS6D06HSNS | 2127012719QRK6000881 | 17 dBi / 36 mt | 40 | 164 | -0.6 | 5630 | 40 | -58.47 | 217 | 2 | HC-0040-AD_S2 | Equipo de Radio 2 | 1 | Huawei | RTN 510 AP | 215245124410L3000347 | Antena Sectorial 2 | 1 | Huawei | AS6D06HSNS | 2127012719QRK6000872 | 17 dBi / 38 mt | 40 | 238 | -0.3 | 5755 | 40 | -56.92 | 259 | 3 | HC-0040-AD_S3 | Equipo de Radio 3 | 1 | Huawei | RTN 510 AP | 215245124410L3000361 | Antena Sectorial 3 | 1 | Huawei | AS6D06HSNS | 2127012719QRK6000891 | 17 dBi / 40 mt | 40 | 327 | -3.9 | 5710 | 40 | -55.57 | 259 | NA | NA | NA | NA | NA | NA | NA | NA | NA | NA | NA | NA | NA | NA | NA | NA | NA | NA | NA | NA | NA | NA | NA | NA | NA | NA | NA | NA | NA | NA | NA | NA | NA | NA | NA | NA | NA | NA | NA | NA | Principal con Nodo | 1001110001 | CAYHUAYNA | PILLCO MARCA | HUANUCO | HC-0040-AD-S1//HC-0040-AD-S2//HC-0040-AD-S3 | NA | NA | NA | NA | NA | NA | NA | NA | NA | NA | NA | NA | NA | NA | NA | NA | NA | NA | 1 | HC-0040-CO01 | CAYHUAYNA | -9,96279 | -76,24319 | -58.47 | HC-0040-AD_S1 | 2 | HC-0040-IE01 | CAYHUAYNA | -9,9578 | -76,25043 | -56.92 | HC-0040-AD_S2 | NA | NA | NA | NA | NA | NA | NA | NA | NA | NA | NA | NA | NA | NA | NA | NA | NA | NA | NA | NA | NA | NA | NA | NA | NA | NA | NA | NA | NA | NA | NA | NA | NA | NA | NA | NA | NA | NA | NA | NA | NA | NA | NA | NA | NA | NA | NA | NA | NA | Dentro del radio de cobertura 1000 mt | CAYHUAYNA | -9,959879 | -76,241834 | -53 | HC-0040-AD_S1 | Dentro del radio de cobertura 1000 mt | CAYHUAYNA | -9,95821 | -76,2469688 | -64 | HC-0040-AD_S2 | Dentro del radio de cobertura 1000 mt | CAYHUAYNA | -9,954919 | -76,251975 | -60 | HC-0040-AD_S1 | Dentro del radio de cobertura 1000 mt | CAYHUAYNA | -9,953605 | -76,252098 | -62 | HC-0040-AD_S2 | Dentro del radio de cobertura 1000 mt | CAYHUAYNA | -9,951614 | -76,249608 | -66 | HC-0040-AD_S2 | Dentro del radio de cobertura 1000 mt | CAYHUAYNA | -9,9949545 | -76,247094 | -72 | HC-0040-AD_S3 | Dentro del radio de cobertura 1000 mt | CAYHUAYNA | -9,952719 | -76,24645 | -59 | HC-0040-AD_S3 | Dentro del radio de cobertura 1000 mt | CAYHUAYNA | -9,957441 | -76,24645 | -64 | HC-0040-AD_S3 | NA | NA | NA | NA | NA | NA | NA | NA | NA | NA | NA | NA | NA | NA | NA | NA | NA | NA | NA | NA | NA | NA | NA | NA | NA | NA | NA | NA | NA | NA | NA | NA | NA | NA | NA | NA | NA | NA | NA | NA | NA | NA | NA | NA | NA | NA | NA | NA | NA | NA | NA | NA | NA | NA | NA | NA | NA | NA | NA | NA | NA | NA | NA | NA | NA | NA | NA | NA | NA | NA | NA | NA | NA | NA | NA | NA | NA | NA | NA | NA | NA | NA | NA | NA | NA | NA | NA | NA | NA | NA | NA | NA | NA | NA | NA | NA | NA | NA | NA | NA | NA | NA | NA | NA | NA | NA | NA | NA | NA | NA | NA | NA | NA | NA | NA | NA | NA | NA | NA | NA | NA | NA | NA | NA | NA | NA | NA | NA | NA | NA | NA | NA | NA | NA | NA | NA | NA | NA | NA | NA | NA | NA | NA | NA
34 | HUANUCO | HC-0049-AD | BAÑOS | 1010020001 | HUANUCO | LAURICOCHA | BAÑOS | BAÑOS | SI | DISTRITAL | -10,071585 | -76,734844 | 1 | HC-0049-AD_S1 | Equipo de Radio 1 | 1 | Huawei | RTN 510 AP | 215245124410L3000302 | Antena Sectorial 1 | 1 | Huawei | AS6D06HSNS | 2127012719QRK6000870 | 17 dBi / 44 mt | 40 | 45 | -3.4 | 5630 | 40 | -56.56 | 259 | 2 | HC-0049-AD_S2 | Equipo de Radio 2 | 1 | Huawei | RTN 510 AP | 215245124410L2000046 | Antena Sectorial 2 | 1 | Huawei | AS6D06HSNS | 2127012719QRK9000136 | 17 dBi / 44 mt | 40 | 168 | -5 | 5795 | 40 | -60.28 | 216.9 | 3 | HC-0049-AD_S3 | Equipo de Radio 3 | 1 | Huawei | RTN 510 AP | 215245124410L3000441 | Antena Sectorial 3 | 1 | Huawei | AS6D06HSNS | 2127012719QRK6000859 | 17 dBi / 46 mt | 40 | 197 | -2.7 | 5590 | 40 | -58.51 | 248.5 | NA | NA | NA | NA | NA | NA | NA | NA | NA | NA | NA | NA | NA | NA | NA | NA | NA | NA | NA | NA | NA | NA | NA | NA | NA | NA | NA | NA | NA | NA | NA | NA | NA | NA | NA | NA | NA | NA | NA | NA | Principal con Nodo | 1010020001 | BAÑOS | BAÑOS | LAURICOCHA | HC-0049-AD-S1//HC-0049-AD-S2//HC-0049-AD-S3 | Secundaria sin nodo | 1010010002 | LA MERCED(JESUS) | JESUS | LAURICOCHA | HC-0049-AD-S2//HC-0049-AD-S3 | NA | NA | NA | NA | NA | NA | NA | NA | NA | NA | NA | NA | 1 | HC-0049-CO01 | BAÑOS | -10,07553 | -76,73594 | -56.55 | HC-0049-AD_S3 | 2 | HC-0049-CS01 | BAÑOS | -10,06727 | -76,73063 | -56.56 | HC-0049-AD_S1 | 3 | HC-0049-IE01 | BAÑOS | -10,07959 | -76,73479 | -60.28 | HC-0049-AD_S2 | 4 | HC-0245-IE01 | LA MERCED | -10,074994 | -76,733458 | -58.39 | HC-0049-AD_S2 | NA | NA | NA | NA | NA | NA | NA | NA | NA | NA | NA | NA | NA | NA | NA | NA | NA | NA | NA | NA | NA | NA | NA | NA | NA | NA | NA | NA | NA | NA | NA | NA | NA | NA | NA | Dentro del radio de cobertura 500 mt | BAÑOS | -10,0762 | -76,7357 | -64 | HC-0049-AD_S2 | Dentro del radio de cobertura 500 mt | BAÑOS | -10,078 | -76,7353 | -64 | HC-0049-AD_S2 | Dentro del radio de cobertura 500 mt | BAÑOS | -10,0786 | -76,7352 | -60 | HC-0049-AD_S2 | Dentro del radio de cobertura 500 mt | BAÑOS | -10,0781 | -76,7357 | -64 | HC-0049-AD_S2 | Dentro del radio de cobertura 500 mt | BAÑOS | -10,0784 | -76,7364 | -62 | HC-0049-AD_S3 | Dentro del radio de cobertura 500 mt | BAÑOS | -10,079 | -76,7371 | -60 | HC-0049-AD_S3 | Dentro del radio de cobertura 500 mt | BAÑOS | -10,0764 | -76,7359 | -53 | HC-0049-AD_S3 | Dentro del radio de cobertura 500 mt | BAÑOS | -10,077 | -76,7365 | -64 | HC-0049-AD_S1 | Dentro del radio de cobertura 300 mt | LA MERCED | -10,0736 | -76,7342 | -64 | HC-0245-AO_S3 | Dentro del radio de cobertura 300 mt | LA MERCED | -10,0762 | -76,7334 | -64 | HC-0245-AO_S2 | Dentro del radio de cobertura 300 mt | LA MERCED | -10,0748 | -76,7349 | -58 | HC-0245-AO_S3 | Dentro del radio de cobertura 300 mt | LA MERCED | -10,0782 | -76,7345 | -64 | HC-0245-AO_S2 | Dentro del radio de cobertura 300 mt | LA MERCED | -10,0763 | -76,7351 | -57 | HC-0245-AO_S3 | Dentro del radio de cobertura 300 mt | LA MERCED | -10,0776 | -76,734 | -60 | HC-0245-AO_S3 | Dentro del radio de cobertura 300 mt | LA MERCED | -10,0774 | -76,7334 | -55 | HC-0245-AO_S3 | Dentro del radio de cobertura 300 mt | LA MERCED | -10,0783 | -76,7334 | -60 | HC-0245-AO_S3 | NA | NA | NA | NA | NA | NA | NA | NA | NA | NA | NA | NA | NA | NA | NA | NA | NA | NA | NA | NA | NA | NA | NA | NA | NA | NA | NA | NA | NA | NA | NA | NA | NA | NA | NA | NA | NA | NA | NA | NA | NA | NA | NA | NA | NA | NA | NA | NA | NA | NA | NA | NA | NA | NA | NA | NA | NA | NA | NA | NA | NA | NA | NA | NA | NA | NA | NA | NA | NA | NA | NA | NA | NA | NA | NA | NA | NA | NA | NA | NA | NA | NA | NA | NA | NA | NA | NA | NA | NA | NA | NA | NA | NA | NA | NA | NA
45 | HUANUCO | HC-0065-AD | LA MORADA | 1007040001 | HUANUCO | MARAÑON | LA MORADA | LA MORADA | SI | DISTRITAL | -8,793465 | -76,249856 | 1 | HC-0065-AD_S1 | Equipo de Radio 1 | 1 | Huawei | RTN 510 AP | 215245124410L3000141 | Antena Sectorial 1 | 1 | Huawei | AS6D06HSNS | 2127012719QRL3000202 | 17 dBi / 46 mt | 40 | 38 | -5.2 | 5755 | 40 | -57.07 | 238 | 2 | HC-0065-AD_S2 | Equipo de Radio 2 | 1 | Huawei | RTN 510 AP | 215245124410L2000170 | Antena Sectorial 2 | 1 | Huawei | AS6D06HSNS | 2127012719QRL2000250 | 17 dBi / 46 mt | 40 | 170 | -7.7 | 5795 | 40 | -51.22 | 297 | 3 | HC-0065-AD_S3 | Equipo de Radio 3 | 1 | Huawei | RTN 510 AP | 215245124410L2000129 | Antena Sectorial 3 | 1 | Huawei | AS6D06HSNS | 2127012719QRL2000231 | 17 dBi / 50 mt | 40 | 320 | -6 | 5630 | 40 | -54.12 | 297 | NA | NA | NA | NA | NA | NA | NA | NA | NA | NA | NA | NA | NA | NA | NA | NA | NA | NA | NA | NA | NA | NA | NA | NA | NA | NA | NA | NA | NA | NA | NA | NA | NA | NA | NA | NA | NA | NA | NA | NA | Principal con Nodo | 1007040001 | LA MORADA | LA MORADA | MARAÑON | HC-0065-AD-S1//HC-0065-AD-S2//HC-0065-AD-S3 | NA | NA | NA | NA | NA | NA | NA | NA | NA | NA | NA | NA | NA | NA | NA | NA | NA | NA | 1 | HC-0065-CS01 | LA MORADA | -8,79013 | -76,25205 | -54.12 | HC-0065-AD_S3 | 2 | HC-0065-IE01 | LA MORADA | -8,79173 | -76,24809 | -57.07 | HC-0065-AD_S1 | NA | NA | NA | NA | NA | NA | NA | NA | NA | NA | NA | NA | NA | NA | NA | NA | NA | NA | NA | NA | NA | NA | NA | NA | NA | NA | NA | NA | NA | NA | NA | NA | NA | NA | NA | NA | NA | NA | NA | NA | NA | NA | NA | NA | NA | NA | NA | NA | NA | Dentro del radio de cobertura 500 mt | LA MORADA | -8,79117 | -76,2476 | -60 | HC-0065-AD_S1 | Dentro del radio de cobertura 500 mt | LA MORADA | -8,79148 | -76,24656 | -60 | HC-0065-AD_S1 | Dentro del radio de cobertura 500 mt | LA MORADA | -8,79226 | -76,2476 | -49 | HC-0065-AD_S1 | Dentro del radio de cobertura 500 mt | LA MORADA | -8,79027 | -76,24865 | -60 | HC-0065-AD_S1 | Dentro del radio de cobertura 500 mt | LA MORADA | -8,7947 | -76,24915 | -60 | HC-0065-AD_S2 | Dentro del radio de cobertura 500 mt | LA MORADA | -8,7945 | -76,24827 | -61 | HC-0065-AD_S2 | Dentro del radio de cobertura 500 mt | LA MORADA | -8,79445 | -76,24997 | -64 | HC-0065-AD_S2 | Dentro del radio de cobertura 500 mt | LA MORADA | -8,79008 | -76,25231 | -56 | HC-0065-AD_S3 | NA | NA | NA | NA | NA | NA | NA | NA | NA | NA | NA | NA | NA | NA | NA | NA | NA | NA | NA | NA | NA | NA | NA | NA | NA | NA | NA | NA | NA | NA | NA | NA | NA | NA | NA | NA | NA | NA | NA | NA | NA | NA | NA | NA | NA | NA | NA | NA | NA | NA | NA | NA | NA | NA | NA | NA | NA | NA | NA | NA | NA | NA | NA | NA | NA | NA | NA | NA | NA | NA | NA | NA | NA | NA | NA | NA | NA | NA | NA | NA | NA | NA | NA | NA | NA | NA | NA | NA | NA | NA | NA | NA | NA | NA | NA | NA | NA | NA | NA | NA | NA | NA | NA | NA | NA | NA | NA | NA | NA | NA | NA | NA | NA | NA | NA | NA | NA | NA | NA | NA | NA | NA | NA | NA | NA | NA | NA | NA | NA | NA | NA | NA | NA | NA | NA | NA | NA | NA | NA | NA | NA | NA | NA | NA
6 | HUANUCO | HC-0010-AD | MARIAS | 1003110001 | HUANUCO | DOS DE MAYO | MARIAS | MARIAS | SI | DISTRITAL | -9,60577 | -76,70571 | 1 | HC-0010-AD_S1 | Equipo de Radio 1 | 1 | Huawei | RTN 510 AP | 215245124410L1000263 | Antena Sectorial 1 | 1 | Huawei | AS6D06HSNS | 2127012719QRL2000245 | 17 dBi / 40 mt | 80 | 116 | -11 | 5530 | 40 | -56.58 | 281.6 | 2 | HC-0010-AD_S2 | Equipo de Radio 2 | 1 | Huawei | RTN 510 AP | 215245124410L4000169 | Antena Sectorial 2 | 1 | Huawei | AS6D06HSNS | 2127012719QRL2000234 | 17 dBi / 34 mt | 40 | 210 | -20 | 5755 | 40 | -50.42 | 228.7 | NA | NA | NA | NA | NA | NA | NA | NA | NA | NA | NA | NA | NA | NA | NA | NA | NA | NA | NA | NA | NA | NA | NA | NA | NA | NA | NA | NA | NA | NA | NA | NA | NA | NA | NA | NA | NA | NA | NA | NA | NA | NA | NA | NA | NA | NA | NA | NA | NA | NA | NA | NA | NA | NA | NA | NA | NA | NA | NA | NA | Principal con Nodo | 1003110001 | MARIAS | MARIAS | DOS DE MAYO | HC-0010-AD-S1//HC-0010-AD-S2 | NA | NA | NA | NA | NA | NA | NA | NA | NA | NA | NA | NA | NA | NA | NA | NA | NA | NA | 1 | HC-0010-CS01 | MARIAS | -9,60711 | -76,70683 | -50.42 | HC-0010-AD_S2 | 2 | HC-0010-IE01 | MARIAS | -9,60792 | -76,69935 | -56.58 | HC-0010-AD_S1 | 3 | HC-0010-IE02 | MARIAS | -9,60785 | -76,70268 | -65.9 | HC-0010-AD_S1 | NA | NA | NA | NA | NA | NA | NA | NA | NA | NA | NA | NA | NA | NA | NA | NA | NA | NA | NA | NA | NA | NA | NA | NA | NA | NA | NA | NA | NA | NA | NA | NA | NA | NA | NA | NA | NA | NA | NA | NA | NA | NA | Dentro del radio de cobertura 500 mt | MARIAS | -9,606671 | -76,707416 | -68 | HC-0010-AD_S2 | Dentro del radio de cobertura 500 mt | MARIAS | -9,606573 | -76,707022 | -68 | HC-0010-AD_S2 | Dentro del radio de cobertura 500 mt | MARIAS | -9,606871 | -76,706701 | -68 | HC-0010-AD_S2 | Dentro del radio de cobertura 500 mt | MARIAS | -9,607145 | -76,706427 | -68 | HC-0010-AD_S2 | Dentro del radio de cobertura 500 mt | MARIAS | -9,607354 | -76,70682 | -64 | HC-0010-AD_S2 | Dentro del radio de cobertura 500 mt | MARIAS | -9,607039 | -76,704599 | -68 | HC-0010-AD_S2 | Dentro del radio de cobertura 500 mt | MARIAS | -9,607001 | -76,703799 | -66 | HC-0010-AD_S2 | Dentro del radio de cobertura 500 mt | MARIAS | -9,607046 | -76,703057 | -67 | HC-0010-AD_S1 | NA | NA | NA | NA | NA | NA | NA | NA | NA | NA | NA | NA | NA | NA | NA | NA | NA | NA | NA | NA | NA | NA | NA | NA | NA | NA | NA | NA | NA | NA | NA | NA | NA | NA | NA | NA | NA | NA | NA | NA | NA | NA | NA | NA | NA | NA | NA | NA | NA | NA | NA | NA | NA | NA | NA | NA | NA | NA | NA | NA | NA | NA | NA | NA | NA | NA | NA | NA | NA | NA | NA | NA | NA | NA | NA | NA | NA | NA | NA | NA | NA | NA | NA | NA | NA | NA | NA | NA | NA | NA | NA | NA | NA | NA | NA | NA | NA | NA | NA | NA | NA | NA | NA | NA | NA | NA | NA | NA | NA | NA | NA | NA | NA | NA | NA | NA | NA | NA | NA | NA | NA | NA | NA | NA | NA | NA | NA | NA | NA | NA | NA | NA | NA | NA | NA | NA | NA | NA | NA | NA | NA | NA | NA | NA
16 | HUANUCO | HC-0026-AD | MIRAFLORES(MIRAFLORES) | 1005060001 | HUANUCO | HUAMALIES | MIRAFLORES | MIRAFLORES | SI | DISTRITAL | -9,493 | -76,8187 | 1 | HC-0026-AD_S1 | Equipo de Radio 1 | 1 | Huawei | RTN 510 AP | 215245124410L3000426 | Antena Sectorial 1 | 1 | Huawei | AS6D06HSNS | 2127012719QRK6000867 | 17 dBi / 34 mt | 40 | 65 | -13.5 | 5755 | 40 | -44.64 | 297 | 2 | HC-0026-AD_S2 | Equipo de Radio 2 | 1 | Huawei | RTN 510 AP | 215245124410L3000094 | Antena Sectorial 2 | 1 | Huawei | AS6D06HSNS | 2127012719QRK6000886 | 17 dBi / 32 mt | 80 | 200 | -5.8 | 5530 | 40 | -53.08 | 480.66 | 3 | HC-0026-AD_S3 | Equipo de Radio 3 | 1 | Huawei | RTN 510 AP | 215245124410L3000085 | Antena Sectorial 3 | 1 | Huawei | AS6D06HSNS | 2127012719QRK6000805 | 17 dBi / 34 mt | 40 | 295 | -8.5 | 5710 | 40 | -42.6 | 297 | 4 | HC-0026-AD_S4 | Equipo de Radio 4 | 1 | Huawei | RTN 510 AP | 215245124410PA100100 | Antena Sectorial 4 | 1 | Huawei | AS6D06HSNS | 2127012719QRP1000031 | 17 dBi / 26 mt | 40 | 160 | -15 | 5630 | 40 | -44.21 | 297 | NA | NA | NA | NA | NA | NA | NA | NA | NA | NA | NA | NA | NA | NA | NA | NA | NA | NA | NA | NA | Principal con Nodo | 1005060001 | MIRAFLORES | MIRAFLORES | HUAMALIES | HC-0026-AD-S1//HC-0026-AD-S2//HC-0026-AD-S3//HC-0026-AD-S4 | NA | NA | NA | NA | NA | NA | NA | NA | NA | NA | NA | NA | NA | NA | NA | NA | NA | NA | 1 | HC-0026-CS01 | MIRAFLORES | -9,49694 | -76,81912 | -53.08 | HC-0026-AD_S2 | 2 | HC-0026-IE01 | MIRAFLORES | -9,49577 | -76,82008 | -54.82 | HC-0026-AD_S2 | 3 | HC-0026-IE02 | MIRAFLORES | -9,49503 | -76,81841 | -58.85 | HC-0026-AD_S2 | NA | NA | NA | NA | NA | NA | NA | NA | NA | NA | NA | NA | NA | NA | NA | NA | NA | NA | NA | NA | NA | NA | NA | NA | NA | NA | NA | NA | NA | NA | NA | NA | NA | NA | NA | NA | NA | NA | NA | NA | NA | NA | Dentro del radio de cobertura 500 mt | MIRAFLORES | -9,49434 | -76,818189 | -60 | HC-0026-AD_S2 | Dentro del radio de cobertura 500 mt | MIRAFLORES | -9,495012 | -76,818357 | -63 | HC-0026-AD_S2 | Dentro del radio de cobertura 500 mt | MIRAFLORES | -9,49497 | -76,818792 | -52 | HC-0026-AD_S2 | Dentro del radio de cobertura 500 mt | MIRAFLORES | -9,494848 | -76,820087 | -56 | HC-0026-AD_S2 | Dentro del radio de cobertura 500 mt | MIRAFLORES | -9,494999 | -76,819333 | -56 | HC-0026-AD_S2 | Dentro del radio de cobertura 500 mt | MIRAFLORES | -9,494091 | -76,818713 | -64 | HC-0026-AD_S2 | Dentro del radio de cobertura 500 mt | MIRAFLORES | -9,494008 | -76,818874 | -64 | HC-0026-AD_S2 | Dentro del radio de cobertura 500 mt | MIRAFLORES | -9,493578 | -76,818534 | -68 | HC-0026-AD_S2 | NA | NA | NA | NA | NA | NA | NA | NA | NA | NA | NA | NA | NA | NA | NA | NA | NA | NA | NA | NA | NA | NA | NA | NA | NA | NA | NA | NA | NA | NA | NA | NA | NA | NA | NA | NA | NA | NA | NA | NA | NA | NA | NA | NA | NA | NA | NA | NA | NA | NA | NA | NA | NA | NA | NA | NA | NA | NA | NA | NA | NA | NA | NA | NA | NA | NA | NA | NA | NA | NA | NA | NA | NA | NA | NA | NA | NA | NA | NA | NA | NA | NA | NA | NA | NA | NA | NA | NA | NA | NA | NA | NA | NA | NA | NA | NA | NA | NA | NA | NA | NA | NA | NA | NA | NA | NA | NA | NA | NA | NA | NA | NA | NA | NA | NA | NA | NA | NA | NA | NA | NA | NA | NA | NA | NA | NA | NA | NA | NA | NA | NA | NA | NA | NA | NA | NA | NA | NA | NA | NA | NA | NA | NA | NA
56 | HUANUCO | HC-0084-AD | OBAS | 1011060001 | HUANUCO | YAROWILCA | OBAS | OBAS | SI | DISTRITAL | -9,79554 | -76,66774 | 1 | HC-0084-AD_S1 | Equipo de Radio 1 | 1 | Huawei | RTN 510 AP | 215245124410L2000095 | Antena Sectorial 1 | 1 | Huawei | AS6D06HSNS | 2127012719QRK6000725 | 17 dBi / 40 mt | 40 | 90 | -15 | 5670 | 40 | -53.44 | 297 | 2 | HC-0084-AD_S2 | Equipo de Radio 2 | 1 | Huawei | RTN 510 AP | 215245124410L2000042 | Antena Sectorial 2 | 1 | Huawei | AS6D06HSNS | 2127012719QRK6000716 | 17 dBi / 40 mt | 40 | 270 | -0.9 | 5755 | 40 | -48.03 | 297 | NA | NA | NA | NA | NA | NA | NA | NA | NA | NA | NA | NA | NA | NA | NA | NA | NA | NA | NA | NA | NA | NA | NA | NA | NA | NA | NA | NA | NA | NA | NA | NA | NA | NA | NA | NA | NA | NA | NA | NA | NA | NA | NA | NA | NA | NA | NA | NA | NA | NA | NA | NA | NA | NA | NA | NA | NA | NA | NA | NA | Principal con Nodo | 1011060001 | OBAS | OBAS | YAROWILCA | HC-0084-AD-S1//HC-0084-AD-S2 | NA | NA | NA | NA | NA | NA | NA | NA | NA | NA | NA | NA | NA | NA | NA | NA | NA | NA | 1 | HC-0084-CS01 | OBAS | -9,79552 | -76,66506 | -53.44 | HC-0084-AD_S1 | NA | NA | NA | NA | NA | NA | NA | NA | NA | NA | NA | NA | NA | NA | NA | NA | NA | NA | NA | NA | NA | NA | NA | NA | NA | NA | NA | NA | NA | NA | NA | NA | NA | NA | NA | NA | NA | NA | NA | NA | NA | NA | NA | NA | NA | NA | NA | NA | NA | NA | NA | NA | NA | NA | NA | NA | Dentro del radio de cobertura 500 mt | OBAS | -9,795705 | -76,667376 | -64 | HC-0084-AD_S1 | Dentro del radio de cobertura 500 mt | OBAS | -9,795722 | -76,667238 | -65 | HC-0084-AD_S1 | Dentro del radio de cobertura 500 mt | OBAS | -9,796225 | -76,666904 | -64 | HC-0084-AD_S1 | Dentro del radio de cobertura 500 mt | OBAS | -9,795505 | -76,666104 | -60 | HC-0084-AD_S1 | Dentro del radio de cobertura 500 mt | OBAS | -9,795073 | -76,666115 | -60 | HC-0084-AD_S1 | Dentro del radio de cobertura 500 mt | OBAS | -9,799655 | -76,670738 | -64 | HC-0084-AD_S2 | Dentro del radio de cobertura 500 mt | OBAS | -9,799548 | -76,670672 | -64 | HC-0084-AD_S2 | Dentro del radio de cobertura 500 mt | OBAS | -9,799793 | -76,670665 | -64 | HC-0084-AD_S2 | NA | NA | NA | NA | NA | NA | NA | NA | NA | NA | NA | NA | NA | NA | NA | NA | NA | NA | NA | NA | NA | NA | NA | NA | NA | NA | NA | NA | NA | NA | NA | NA | NA | NA | NA | NA | NA | NA | NA | NA | NA | NA | NA | NA | NA | NA | NA | NA | NA | NA | NA | NA | NA | NA | NA | NA | NA | NA | NA | NA | NA | NA | NA | NA | NA | NA | NA | NA | NA | NA | NA | NA | NA | NA | NA | NA | NA | NA | NA | NA | NA | NA | NA | NA | NA | NA | NA | NA | NA | NA | NA | NA | NA | NA | NA | NA | NA | NA | NA | NA | NA | NA | NA | NA | NA | NA | NA | NA | NA | NA | NA | NA | NA | NA | NA | NA | NA | NA | NA | NA | NA | NA | NA | NA | NA | NA | NA | NA | NA | NA | NA | NA | NA | NA | NA | NA | NA | NA | NA | NA | NA | NA | NA | NA
18 | HUANUCO | HC-0028-AD | MONZON | 1005070001 | HUANUCO | HUAMALIES | MONZON | MONZON | SI | DISTRITAL | -9,2807 | -76,39455 | 1 | HC-0028-AD_S1 | Equipo de Radio 1 | 1 | Huawei | RTN 510 AP | 215245124410L3000044 | Antena Sectorial 1 | 1 | Huawei | AS6D06HSNS | 2127012719QRK6000606 | 17 dBi / 38 mt | 40 | 0 | -15 | 5755 | 40 | -52.96 | 237.5 | 2 | HC-0028-AD_S2 | Equipo de Radio 2 | 1 | Huawei | RTN 510 AP | 215245124410L2000023 | Antena Sectorial 2 | 1 | Huawei | AS6D06HSNS | 2127012719QRK6000556 | 17 dBi / 40 mt | 40 | 74 | -3.7 | 5590 | 40 | -60.68 | 217 | 3 | HC-0028-AD_S3 | Equipo de Radio 3 | 1 | Huawei | RTN 510 AP | 215245124410L3000461 | Antena Sectorial 3 | 1 | Huawei | AS6D06HSNS | 2127012719QRK6000560 | 17 dBi / 40 mt | 40 | 284 | -4.1 | 5710 | 40 | -57.47 | 217.02 | NA | NA | NA | NA | NA | NA | NA | NA | NA | NA | NA | NA | NA | NA | NA | NA | NA | NA | NA | NA | NA | NA | NA | NA | NA | NA | NA | NA | NA | NA | NA | NA | NA | NA | NA | NA | NA | NA | NA | NA | Principal con Nodo | 1005070001 | MONZON | MONZON | HUAMALIES | HC-0028-AD-S1 | Secundaria sin nodo | 1005070019 | PISTA LOLI | MONZON | HUAMALIES | HC-0028-AD-S2 | Secundaria sin nodo | 1005070014 | SAN BENITO | MONZON | HUAMALIES | HC-0028-AD-S3 | NA | NA | NA | NA | NA | NA | 1 | HC-0028-CS01 | MONZON | -9,27889 | -76,39467 | -52.96 | HC-0028-AD_S1 | 2 | HC-0166-IE01 | PISTA LOLI | -9,27768 | -76,38451 | -60.68 | HC-0028-AD_S2 | 3 | HC-0169-CO01 | SAN BENITO | -9,27867 | -76,40062 | -58.54 | HC-0028-AD_S3 | 4 | HC-0169-IE01 | SAN BENITO | -9,27859 | -76,40214 | -57.85 | HC-0028-AD_S3 | NA | NA | NA | NA | NA | NA | NA | NA | NA | NA | NA | NA | NA | NA | NA | NA | NA | NA | NA | NA | NA | NA | NA | NA | NA | NA | NA | NA | NA | NA | NA | NA | NA | NA | NA | Dentro del radio de cobertura 500 mt | MONZON | -9,28008 | -76,39842 | -68 | HC-0028-AD_S3 | Dentro del radio de cobertura 500 mt | MONZON | -9,28028 | -76,39782 | -68 | HC-0028-AD_S3 | Dentro del radio de cobertura 500 mt | MONZON | -9,27901 | -76,39522 | -70 | HC-0028-AD_S1 | Dentro del radio de cobertura 500 mt | MONZON | -9,27859 | -76,3953 | -52 | HC-0028-AD_S1 | Dentro del radio de cobertura 500 mt | MONZON | -9,27855 | -76,39475 | -48 | HC-0028-AD_S1 | Dentro del radio de cobertura 500 mt | MONZON | -9,27883 | -76,39389 | -56 | HC-0028-AD_S1 | Dentro del radio de cobertura 500 mt | MONZON | -9,27955 | -76,39396 | -60 | HC-0028-AD_S1 | Dentro del radio de cobertura 500 mt | MONZON | -9,27899 | -76,3933 | -61 | HC-0028-AD_S1 | Dentro del radio de cobertura 300 mt | PISTA LOLI | -9,27711 | -76,3839 | -64 | HC-0166-AO_S1 | Dentro del radio de cobertura 300 mt | PISTA LOLI | -9,27692 | -76,38322 | -64 | HC-0166-AO_S1 | Dentro del radio de cobertura 300 mt | PISTA LOLI | -9,2767 | -76,3824 | -62 | HC-0166-AO_S1 | Dentro del radio de cobertura 300 mt | PISTA LOLI | -9,27725 | -76,38132 | -64 | HC-0166-AO_S1 | Dentro del radio de cobertura 300 mt | PISTA LOLI | -9,27699 | -76,38271 | -64 | HC-0166-AO_S1 | Dentro del radio de cobertura 300 mt | PISTA LOLI | -9,27685 | -76,38288 | -64 | HC-0166-AO_S1 | Dentro del radio de cobertura 300 mt | PISTA LOLI | -9,27682 | -76,38245 | -64 | HC-0166-AO_S1 | Dentro del radio de cobertura 300 mt | PISTA LOLI | -9,2766 | -76,38188 | -64 | HC-0166-AO_S1 | Dentro del radio de cobertura 300 mt | SAN BENITO | -9,27859 | -76,40328 | -68 | HC-0169-AO_S1 | Dentro del radio de cobertura 300 mt | SAN BENITO | -9,27848 | -76,40311 | -64 | HC-0169-AO_S1 | Dentro del radio de cobertura 300 mt | SAN BENITO | -9,27891 | -76,40273 | -68 | HC-0169-AO_S1 | Dentro del radio de cobertura 300 mt | SAN BENITO | -9,27951 | -76,40214 | -60 | HC-0169-AO_S1 | Dentro del radio de cobertura 300 mt | SAN BENITO | -9,27886 | -76,40182 | -62 | HC-0169-AO_S1 | Dentro del radio de cobertura 300 mt | SAN BENITO | -9,27837 | -76,40195 | -64 | HC-0169-AO_S1 | Dentro del radio de cobertura 300 mt | SAN BENITO | -9,2775 | -76,40191 | -60 | HC-0169-AO_S1 | Dentro del radio de cobertura 300 mt | SAN BENITO | -9,27775 | -76,40125 | -64 | HC-0169-AO_S1 | NA | NA | NA | NA | NA | NA | NA | NA | NA | NA | NA | NA | NA | NA | NA | NA | NA | NA | NA | NA | NA | NA | NA | NA | NA | NA | NA | NA | NA | NA | NA | NA | NA | NA | NA | NA | NA | NA | NA | NA | NA | NA | NA | NA | NA | NA | NA | NA
42 | HUANUCO | HC-0059-AD | NARANJILLO | 1006050001 | HUANUCO | LEONCIO PRADO | LUYANDO | NARANJILLO | SI | DISTRITAL | -9,25044 | -75,9952 | 1 | HC-0059-AD_S1 | Equipo de Radio 1 | 1 | Huawei | RTN 510 AP | 215245124410L1000230 | Antena Sectorial 1 | 1 | Huawei | AS6D06HSNS | 2127012719QRK6000643 | 17 dBi / 36 mt | 40 | 1 | -4.1 | 5510 | 40 | -54.6 | 237.5 | 2 | HC-0059-AD_S2 | Equipo de Radio 2 | 1 | Huawei | RTN 510 AP | 215245124410L3000275 | Antena Sectorial 2 | 1 | Huawei | AS6D06HSNS | 2127012719QRK6000687 | 17 dBi / 38 mt | 40 | 92 | -9.7 | 5590 | 40 | -48.67 | 297 | 3 | HC-0059-AD_S3 | Equipo de Radio 3 | 1 | Huawei | RTN 510 AP | 215245124410L2000108 | Antena Sectorial 3 | 1 | Huawei | AS6D06HSNS | 2127012719QRK6000564 | 17 dBi / 38 mt | 40 | 202 | -5 | 5670 | 40 | -54.03 | 297 | NA | NA | NA | NA | NA | NA | NA | NA | NA | NA | NA | NA | NA | NA | NA | NA | NA | NA | NA | NA | NA | NA | NA | NA | NA | NA | NA | NA | NA | NA | NA | NA | NA | NA | NA | NA | NA | NA | NA | NA | Principal con Nodo | 1006050001 | NARANJILLO | LUYANDO | LEONCIO PRADO | HC-0059-AD-S1//HC-0059-AD-S2//HC-0059-AD-S3 | NA | NA | NA | NA | NA | NA | NA | NA | NA | NA | NA | NA | NA | NA | NA | NA | NA | NA | 1 | HC-0059-CS01 | NARANJILLO | -9,24865 | -75,99508 | -61.83 | HC-0059-AD_S1 | NA | NA | NA | NA | NA | NA | NA | NA | NA | NA | NA | NA | NA | NA | NA | NA | NA | NA | NA | NA | NA | NA | NA | NA | NA | NA | NA | NA | NA | NA | NA | NA | NA | NA | NA | NA | NA | NA | NA | NA | NA | NA | NA | NA | NA | NA | NA | NA | NA | NA | NA | NA | NA | NA | NA | NA | Dentro del radio de cobertura 1000 mt | NARANJILLO | -9,25207 | -75,99471 | -60 | HC-0059-AD_S1 | Dentro del radio de cobertura 1000 mt | NARANJILLO | -9,25196 | -75,99516 | -56 | HC-0059-AD_S1 | Dentro del radio de cobertura 1000 mt | NARANJILLO | -9,25224 | -75,9952 | -48 | HC-0059-AD_S1 | Dentro del radio de cobertura 1000 mt | NARANJILLO | -9,2519 | -75,99598 | -48 | HC-0059-AD_S2 | Dentro del radio de cobertura 1000 mt | NARANJILLO | -9,24997 | -75,99411 | -52 | HC-0059-AD_S2 | Dentro del radio de cobertura 1000 mt | NARANJILLO | -9,25047 | -75,99421 | -43 | HC-0059-AD_S2 | Dentro del radio de cobertura 1000 mt | NARANJILLO | -9,25093 | -75,99425 | -51 | HC-0059-AD_S3 | Dentro del radio de cobertura 1000 mt | NARANJILLO | -9,24911 | -75,99493 | -52 | HC-0059-AD_S3 | NA | NA | NA | NA | NA | NA | NA | NA | NA | NA | NA | NA | NA | NA | NA | NA | NA | NA | NA | NA | NA | NA | NA | NA | NA | NA | NA | NA | NA | NA | NA | NA | NA | NA | NA | NA | NA | NA | NA | NA | NA | NA | NA | NA | NA | NA | NA | NA | NA | NA | NA | NA | NA | NA | NA | NA | NA | NA | NA | NA | NA | NA | NA | NA | NA | NA | NA | NA | NA | NA | NA | NA | NA | NA | NA | NA | NA | NA | NA | NA | NA | NA | NA | NA | NA | NA | NA | NA | NA | NA | NA | NA | NA | NA | NA | NA | NA | NA | NA | NA | NA | NA | NA | NA | NA | NA | NA | NA | NA | NA | NA | NA | NA | NA | NA | NA | NA | NA | NA | NA | NA | NA | NA | NA | NA | NA | NA | NA | NA | NA | NA | NA | NA | NA | NA | NA | NA | NA | NA | NA | NA | NA | NA | NA
43 | HUANUCO | HC-0061-AD | PUCAYACU | 1006070001 | HUANUCO | LEONCIO PRADO | PUCAYACU | PUCAYACU | SI | DISTRITAL | -8,74968 | -76,11956 | 1 | HC-0061-AD_S1 | Equipo de Radio 1 | 1 | Huawei | RTN 510 AP | 215245124410L4000128 | Antena Sectorial 1 | 1 | Huawei | AS6D06HSNS | 2127012719QRL3000111 | 17 dBi / 34 mt | 40 | 12 | -11.2 | 5755 | 40 | -44.94 | 297 | 2 | HC-0061-AD_S2 | Equipo de Radio 2 | 1 | Huawei | RTN 510 AP | 215245124410L2000222 | Antena Sectorial 2 | 1 | Huawei | AS6D06HSNS | 2127012719QRL3000110 | 17 dBi / 32 mt | 40 | 176 | -6.3 | 5795 | 40 | -50.25 | 211.68 | 3 | HC-0061-AD_S3 | Equipo de Radio 3 | 1 | Huawei | RTN 510 AP | 215245124410L3000053 | Antena Sectorial 3 | 1 | Huawei | AS6D06HSNS | 2127012719QRL2000224 | 17 dBi / 34 mt | 40 | 274 | -9.9 | 5590 | 40 | -46.81 | 297 | NA | NA | NA | NA | NA | NA | NA | NA | NA | NA | NA | NA | NA | NA | NA | NA | NA | NA | NA | NA | NA | NA | NA | NA | NA | NA | NA | NA | NA | NA | NA | NA | NA | NA | NA | NA | NA | NA | NA | NA | Principal con Nodo | 1006070001 | PUCAYACU | PUCAYACU | LEONCIO PRADO | HC-0061-AD-S1//HC-0061-AD-S2//HC-0061-AD-S3 | NA | NA | NA | NA | NA | NA | NA | NA | NA | NA | NA | NA | NA | NA | NA | NA | NA | NA | 1 | HC-0061-CS01 | PUCAYACU | -8,75043 | -76,11956 | -65.33 | HC-0061-AD_S2 | 2 | HC-0061-IE01 | PUCAYACU | -8,75204 | -76,11928 | -50.25 | HC-0061-AD_S2 | NA | NA | NA | NA | NA | NA | NA | NA | NA | NA | NA | NA | NA | NA | NA | NA | NA | NA | NA | NA | NA | NA | NA | NA | NA | NA | NA | NA | NA | NA | NA | NA | NA | NA | NA | NA | NA | NA | NA | NA | NA | NA | NA | NA | NA | NA | NA | NA | NA | Dentro del radio de cobertura 500 mt | PUCAYACU | -8,750809 | -76,119161 | -51 | HC-0061-AD_S2 | Dentro del radio de cobertura 500 mt | PUCAYACU | -8,750842 | -76,119569 | -47 | HC-0061-AD_S2 | Dentro del radio de cobertura 500 mt | PUCAYACU | -8,750649 | -76,119871 | -52 | HC-0061-AD_S2 | Dentro del radio de cobertura 500 mt | PUCAYACU | -8,748937 | -76,119303 | -52 | HC-0061-AD_S1 | Dentro del radio de cobertura 500 mt | PUCAYACU | -8,749391 | -76,119528 | -66 | HC-0061-AD_S1 | Dentro del radio de cobertura 500 mt | PUCAYACU | -8,748004 | -76,119819 | -62 | HC-0061-AD_S1 | Dentro del radio de cobertura 500 mt | PUCAYACU | -8,749546 | -76,120972 | -52 | HC-0061-AD_S3 | Dentro del radio de cobertura 500 mt | PUCAYACU | -8,749325 | -76,121404 | -55 | HC-0061-AD_S3 | NA | NA | NA | NA | NA | NA | NA | NA | NA | NA | NA | NA | NA | NA | NA | NA | NA | NA | NA | NA | NA | NA | NA | NA | NA | NA | NA | NA | NA | NA | NA | NA | NA | NA | NA | NA | NA | NA | NA | NA | NA | NA | NA | NA | NA | NA | NA | NA | NA | NA | NA | NA | NA | NA | NA | NA | NA | NA | NA | NA | NA | NA | NA | NA | NA | NA | NA | NA | NA | NA | NA | NA | NA | NA | NA | NA | NA | NA | NA | NA | NA | NA | NA | NA | NA | NA | NA | NA | NA | NA | NA | NA | NA | NA | NA | NA | NA | NA | NA | NA | NA | NA | NA | NA | NA | NA | NA | NA | NA | NA | NA | NA | NA | NA | NA | NA | NA | NA | NA | NA | NA | NA | NA | NA | NA | NA | NA | NA | NA | NA | NA | NA | NA | NA | NA | NA | NA | NA | NA | NA | NA | NA | NA | NA
25 | HUANUCO | HC-0036-AD | ACOMAYO | 1001030001 | HUANUCO | HUANUCO | CHINCHAO | ACOMAYO | SI | DISTRITAL | -9,801838 | -76,073056 | 1 | HC-0036-AD_S1 | Equipo de Radio 1 | 1 | Huawei | RTN 510 AP | 215245124410L2000034 | Antena Sectorial 1 | 1 | Huawei | AS6D06HSNS | 2127012719QRK6000775 | 17 dBi / 42 mt | 40 | 0 | -15 | 5510 | 40 | -66.27 | 120 | 2 | HC-0036-AD_S2 | Equipo de Radio 2 | 1 | Huawei | RTN 510 AP | 215245124410L2000106 | Antena Sectorial 2 | 1 | Huawei | AS6D06HSNS | 2127012719QRK6000562 | 17 dBi / 46 mt | 40 | 105 | -15 | 5755 | 40 | -57.68 | 259 | NA | NA | NA | NA | NA | NA | NA | NA | NA | NA | NA | NA | NA | NA | NA | NA | NA | NA | NA | NA | NA | NA | NA | NA | NA | NA | NA | NA | NA | NA | NA | NA | NA | NA | NA | NA | NA | NA | NA | NA | NA | NA | NA | NA | NA | NA | NA | NA | NA | NA | NA | NA | NA | NA | NA | NA | NA | NA | NA | NA | Principal con Nodo | 1001030001 | ACOMAYO | CHINCHAO | HUANUCO | HC-0036-AD-S1//HC-0036-AD-S2 | NA | NA | NA | NA | NA | NA | NA | NA | NA | NA | NA | NA | NA | NA | NA | NA | NA | NA | 1 | HC-0036-CO01 | ACOMAYO | -9,8011 | -76,06969 | -57.68 | HC-0036-AD_S2 | NA | NA | NA | NA | NA | NA | NA | NA | NA | NA | NA | NA | NA | NA | NA | NA | NA | NA | NA | NA | NA | NA | NA | NA | NA | NA | NA | NA | NA | NA | NA | NA | NA | NA | NA | NA | NA | NA | NA | NA | NA | NA | NA | NA | NA | NA | NA | NA | NA | NA | NA | NA | NA | NA | NA | NA | Dentro del radio de cobertura 500 mt | ACOMAYO | -9,80273 | -76,06976 | -58 | HC-0036-AD_S1 | Dentro del radio de cobertura 500 mt | ACOMAYO | -9,80251 | -76,0694 | -56 | HC-0036-AD_S1 | Dentro del radio de cobertura 500 mt | ACOMAYO | -9,80236 | -76,06877 | -60 | HC-0036-AD_S1 | Dentro del radio de cobertura 500 mt | ACOMAYO | -9,801667 | -76,071996 | -63 | HC-0036-AD_S1 | Dentro del radio de cobertura 500 mt | ACOMAYO | -9,80149 | -76,07026 | -64 | HC-0036-AD_S1 | Dentro del radio de cobertura 500 mt | ACOMAYO | -9,7997 | -76,07343 | -54 | HC-0036-AD_S2 | Dentro del radio de cobertura 500 mt | ACOMAYO | -9,80006 | -76,0729 | -64 | HC-0036-AD_S2 | Dentro del radio de cobertura 500 mt | ACOMAYO | -9,79953 | -76,07427 | -64 | HC-0036-AD_S2 | NA | NA | NA | NA | NA | NA | NA | NA | NA | NA | NA | NA | NA | NA | NA | NA | NA | NA | NA | NA | NA | NA | NA | NA | NA | NA | NA | NA | NA | NA | NA | NA | NA | NA | NA | NA | NA | NA | NA | NA | NA | NA | NA | NA | NA | NA | NA | NA | NA | NA | NA | NA | NA | NA | NA | NA | NA | NA | NA | NA | NA | NA | NA | NA | NA | NA | NA | NA | NA | NA | NA | NA | NA | NA | NA | NA | NA | NA | NA | NA | NA | NA | NA | NA | NA | NA | NA | NA | NA | NA | NA | NA | NA | NA | NA | NA | NA | NA | NA | NA | NA | NA | NA | NA | NA | NA | NA | NA | NA | NA | NA | NA | NA | NA | NA | NA | NA | NA | NA | NA | NA | NA | NA | NA | NA | NA | NA | NA | NA | NA | NA | NA | NA | NA | NA | NA | NA | NA | NA | NA | NA | NA | NA | NA
19 | HUANUCO | HC-0029-AD | PALO ACERO | 1005070049 | HUANUCO | HUAMALIES | MONZON | PALO ACERO | SI | DISTRITAL | -9,23942 | -76,08775 | 1 | HC-0029-AD_S1 | Equipo de Radio 1 | 1 | Huawei | RTN 510 AP | 215245124410L2000001 | Antena Sectorial 1 | 1 | Huawei | AS6D06HSNS | 2127012719QRK6000786 | 17 dBi / 50 mt | 40 | 60 | -15 | 5755 | 40 | -50.3 | 297 | 2 | HC-0029-AD_S2 | Equipo de Radio 2 | 1 | Huawei | RTN 510 AP | 215245124410L3000260 | Antena Sectorial 2 | 1 | Huawei | AS6D06HSNS | 2127012719QRK6000549 | 17 dBi / 54 mt | 40 | 330 | -7.1 | 5670 | 40 | -53.69 | 297 | NA | NA | NA | NA | NA | NA | NA | NA | NA | NA | NA | NA | NA | NA | NA | NA | NA | NA | NA | NA | NA | NA | NA | NA | NA | NA | NA | NA | NA | NA | NA | NA | NA | NA | NA | NA | NA | NA | NA | NA | NA | NA | NA | NA | NA | NA | NA | NA | NA | NA | NA | NA | NA | NA | NA | NA | NA | NA | NA | NA | Principal con Nodo | 1005070049 | PALO ACERO | MONZON | HUAMALIES | HC-0029-AD-S1//HC-0029-AD-S2 | NA | NA | NA | NA | NA | NA | NA | NA | NA | NA | NA | NA | NA | NA | NA | NA | NA | NA | 1 | HC-0029-CO01 | PALO ACERO | -9,23586 | -76,08929 | -54.23 | HC-0029-AD_S2 | 2 | HC-0029-CS01 | PALO ACERO | -9,23567 | -76,08955 | -54.48 | HC-0029-AD_S2 | 3 | HC-0029-IE01 | PALO ACERO | -9,23665 | -76,08921 | -53.69 | HC-0029-AD_S2 | NA | NA | NA | NA | NA | NA | NA | NA | NA | NA | NA | NA | NA | NA | NA | NA | NA | NA | NA | NA | NA | NA | NA | NA | NA | NA | NA | NA | NA | NA | NA | NA | NA | NA | NA | NA | NA | NA | NA | NA | NA | NA | Dentro del radio de cobertura 500 mt | PALO ACERO | -9,238076 | -76,088318 | -60 | HC-0029-AD_S1 | Dentro del radio de cobertura 500 mt | PALO ACERO | -9,237727 | -76,088639 | -48 | HC-0029-AD_S1 | Dentro del radio de cobertura 500 mt | PALO ACERO | -9,23738 | -76,089079 | -52 | HC-0029-AD_S1 | Dentro del radio de cobertura 500 mt | PALO ACERO | -9,236845 | -76,089533 | -60 | HC-0029-AD_S1 | Dentro del radio de cobertura 500 mt | PALO ACERO | -9,237773 | -76,088079 | -49 | HC-0029-AD_S1 | Dentro del radio de cobertura 500 mt | PALO ACERO | -9,238375 | -76,087995 | -65 | HC-0029-AD_S2 | Dentro del radio de cobertura 500 mt | PALO ACERO | -9,238097 | -76,087295 | -64 | HC-0029-AD_S2 | Dentro del radio de cobertura 500 mt | PALO ACERO | -9,237705 | -76,087169 | -60 | HC-0029-AD_S2 | NA | NA | NA | NA | NA | NA | NA | NA | NA | NA | NA | NA | NA | NA | NA | NA | NA | NA | NA | NA | NA | NA | NA | NA | NA | NA | NA | NA | NA | NA | NA | NA | NA | NA | NA | NA | NA | NA | NA | NA | NA | NA | NA | NA | NA | NA | NA | NA | NA | NA | NA | NA | NA | NA | NA | NA | NA | NA | NA | NA | NA | NA | NA | NA | NA | NA | NA | NA | NA | NA | NA | NA | NA | NA | NA | NA | NA | NA | NA | NA | NA | NA | NA | NA | NA | NA | NA | NA | NA | NA | NA | NA | NA | NA | NA | NA | NA | NA | NA | NA | NA | NA | NA | NA | NA | NA | NA | NA | NA | NA | NA | NA | NA | NA | NA | NA | NA | NA | NA | NA | NA | NA | NA | NA | NA | NA | NA | NA | NA | NA | NA | NA | NA | NA | NA | NA | NA | NA | NA | NA | NA | NA | NA | NA
11 | HUANUCO | HC-0020-AD | PINRA | 1004040001 | HUANUCO | HUACAYBAMBA | PINRA | PINRA | SI | DISTRITAL | -8,924539 | -77013158 | 1 | HC-0020-AD_S1 | Equipo de Radio 1 | 1 | Huawei | RTN 510 AP | 215245124410L2000207 | Antena Sectorial 1 | 1 | Huawei | AS6D06HSNS | 2127012719QRK6000701 | 17 dBi / 38 mt | 40 | 250 | -12 | 5510 | 40 | -50.64 | 251.34 | 2 | HC-0020-AD_S2 | Equipo de Radio 2 | 1 | Huawei | RTN 510 AP | 215245124410L4000222 | Antena Sectorial 2 | 1 | Huawei | AS6D06HSNS | 2127012719QRK6000703 | 17 dBi / 36 mt | 40 | 300 | -12.2 | 5670 | 40 | -52.23 | 208.5 | NA | NA | NA | NA | NA | NA | NA | NA | NA | NA | NA | NA | NA | NA | NA | NA | NA | NA | NA | NA | NA | NA | NA | NA | NA | NA | NA | NA | NA | NA | NA | NA | NA | NA | NA | NA | NA | NA | NA | NA | NA | NA | NA | NA | NA | NA | NA | NA | NA | NA | NA | NA | NA | NA | NA | NA | NA | NA | NA | NA | Principal con Nodo | 1004040001 | PINRA | PINRA | HUACAYBAMBA | HC-0020-AD-S1//HC-0020-AD-S2 | NA | NA | NA | NA | NA | NA | NA | NA | NA | NA | NA | NA | NA | NA | NA | NA | NA | NA | 1 | HC-0020-CS01 | PINRA | -8,92462 | -7701706 | -53.94 | HC-0020-AD_S1 | 2 | HC-0020-IE01 | PINRA | -8,9236 | -770136 | -65.05 | HC-0020-AD_S2 | 3 | HC-0020-IE02 | PINRA | -8,92509 | -770155 | -52.23 | HC-0020-AD_S2 | NA | NA | NA | NA | NA | NA | NA | NA | NA | NA | NA | NA | NA | NA | NA | NA | NA | NA | NA | NA | NA | NA | NA | NA | NA | NA | NA | NA | NA | NA | NA | NA | NA | NA | NA | NA | NA | NA | NA | NA | NA | NA | Dentro del radio de cobertura 500 mt | PINRA | -8,924389 | -77016673 | -52 | HC-0020-AD_S2 | Dentro del radio de cobertura 500 mt | PINRA | -8,925208 | -77015361 | -48 | HC-0020-AD_S2 | Dentro del radio de cobertura 500 mt | PINRA | -8,924936 | -77015387 | -52 | HC-0020-AD_S2 | Dentro del radio de cobertura 500 mt | PINRA | -8,924616 | -77015494 | -54 | HC-0020-AD_S2 | Dentro del radio de cobertura 500 mt | PINRA | -8,924418 | -7701506 | -55 | HC-0020-AD_S2 | Dentro del radio de cobertura 500 mt | PINRA | -8,9242 | -77014088 | -56 | HC-0020-AD_S2 | Dentro del radio de cobertura 500 mt | PINRA | -8,92439 | -77013832 | -60 | HC-0020-AD_S2 | Dentro del radio de cobertura 500 mt | PINRA | -8,924744 | -77014903 | -65 | HC-0020-AD_S2 | NA | NA | NA | NA | NA | NA | NA | NA | NA | NA | NA | NA | NA | NA | NA | NA | NA | NA | NA | NA | NA | NA | NA | NA | NA | NA | NA | NA | NA | NA | NA | NA | NA | NA | NA | NA | NA | NA | NA | NA | NA | NA | NA | NA | NA | NA | NA | NA | NA | NA | NA | NA | NA | NA | NA | NA | NA | NA | NA | NA | NA | NA | NA | NA | NA | NA | NA | NA | NA | NA | NA | NA | NA | NA | NA | NA | NA | NA | NA | NA | NA | NA | NA | NA | NA | NA | NA | NA | NA | NA | NA | NA | NA | NA | NA | NA | NA | NA | NA | NA | NA | NA | NA | NA | NA | NA | NA | NA | NA | NA | NA | NA | NA | NA | NA | NA | NA | NA | NA | NA | NA | NA | NA | NA | NA | NA | NA | NA | NA | NA | NA | NA | NA | NA | NA | NA | NA | NA | NA | NA | NA | NA | NA | NA
50 | HUANUCO | HC-0073-AD | HONORIA | 1009030001 | HUANUCO | PUERTO INCA | HONORIA | HONORIA | SI | DISTRITAL | -8,76623 | -74,71076 | 1 | HC-0073-AD_S1 | Equipo de Radio 1 | 1 | Huawei | RTN 510 AP | 215245124410L3000234 | Antena Sectorial 1 | 1 | Huawei | AS6D06HSNS | 2127012719QRL2000174 | 17 dBi / 46 mt | 80 | 135 | -6.3 | 5775 | 40 | -51.76 | 546 | NA | NA | NA | NA | NA | NA | NA | NA | NA | NA | NA | NA | NA | NA | NA | NA | NA | NA | NA | NA | NA | NA | NA | NA | NA | NA | NA | NA | NA | NA | NA | NA | NA | NA | NA | NA | NA | NA | NA | NA | NA | NA | NA | NA | NA | NA | NA | NA | NA | NA | NA | NA | NA | NA | NA | NA | NA | NA | NA | NA | NA | NA | NA | NA | NA | NA | NA | NA | NA | NA | NA | NA | NA | NA | NA | NA | NA | NA | NA | NA | Principal con Nodo | 1009030001 | HONORIA | HONORIA | PUERTO INCA | HC-0073-AD-S1 | NA | NA | NA | NA | NA | NA | NA | NA | NA | NA | NA | NA | NA | NA | NA | NA | NA | NA | 1 | HC-0073-CS01 | HONORIA | -8,76796 | -74,70756 | -52.9 | HC-0073-AD_S1 | 2 | HC-0073-IE01 | HONORIA | -8,76846 | -74,70847 | -51.76 | HC-0073-AD_S1 | NA | NA | NA | NA | NA | NA | NA | NA | NA | NA | NA | NA | NA | NA | NA | NA | NA | NA | NA | NA | NA | NA | NA | NA | NA | NA | NA | NA | NA | NA | NA | NA | NA | NA | NA | NA | NA | NA | NA | NA | NA | NA | NA | NA | NA | NA | NA | NA | NA | Dentro del radio de cobertura 500 mt | HONORIA | -8,7689 | -74,7053 | -58 | HC-0073-AD_S1 | Dentro del radio de cobertura 500 mt | HONORIA | -8,7701 | -74,7063 | -64 | HC-0073-AD_S1 | Dentro del radio de cobertura 500 mt | HONORIA | -8,7713 | -74,7074 | -61 | HC-0073-AD_S1 | Dentro del radio de cobertura 500 mt | HONORIA | -8,7698 | -74,7074 | -56 | HC-0073-AD_S1 | Dentro del radio de cobertura 500 mt | HONORIA | -8,769 | -74,7067 | -57 | HC-0073-AD_S1 | Dentro del radio de cobertura 500 mt | HONORIA | -8,7676 | -74,7067 | -56 | HC-0073-AD_S1 | Dentro del radio de cobertura 500 mt | HONORIA | -8,7687 | -74,7085 | -52 | HC-0073-AD_S1 | Dentro del radio de cobertura 500 mt | HONORIA | -8,7676 | -74,7081 | -56 | HC-0073-AD_S1 | NA | NA | NA | NA | NA | NA | NA | NA | NA | NA | NA | NA | NA | NA | NA | NA | NA | NA | NA | NA | NA | NA | NA | NA | NA | NA | NA | NA | NA | NA | NA | NA | NA | NA | NA | NA | NA | NA | NA | NA | NA | NA | NA | NA | NA | NA | NA | NA | NA | NA | NA | NA | NA | NA | NA | NA | NA | NA | NA | NA | NA | NA | NA | NA | NA | NA | NA | NA | NA | NA | NA | NA | NA | NA | NA | NA | NA | NA | NA | NA | NA | NA | NA | NA | NA | NA | NA | NA | NA | NA | NA | NA | NA | NA | NA | NA | NA | NA | NA | NA | NA | NA | NA | NA | NA | NA | NA | NA | NA | NA | NA | NA | NA | NA | NA | NA | NA | NA | NA | NA | NA | NA | NA | NA | NA | NA | NA | NA | NA | NA | NA | NA | NA | NA | NA | NA | NA | NA | NA | NA | NA | NA | NA | NA
20 | HUANUCO | HC-0030-AD | PUNCHAO | 1005080001 | HUANUCO | HUAMALIES | PUNCHAO | PUNCHAO | SI | DISTRITAL | -9,462722 | -76,817924 | 1 | HC-0030-AD_S1 | Equipo de Radio 1 | 1 | Huawei | RTN 510 AP | 215245124410L3000368 | Antena Sectorial 1 | 1 | Huawei | AS6D06HSNS | 2127012719QRK6000820 | 17 dBi / 42 mt | 40 | 20 | -7.2 | 5795 | 40 | -50.04 | 208.5 | 2 | HC-0030-AD_S2 | Equipo de Radio 2 | 1 | Huawei | RTN 510 AP | 215245124410L3000444 | Antena Sectorial 2 | 1 | Huawei | AS6D06HSNS | 2127012719QRK6000723 | 17 dBi / 44 mt | 40 | 150 | -15 | 5630 | 40 | -63.7 | 178 | 3 | HC-0030-AD_S3 | Equipo de Radio 3 | 1 | Huawei | RTN 510 AP | 215245124410L2000050 | Antena Sectorial 3 | 1 | Huawei | AS6D06HSNS | 2127012719QRK6000847 | 17 dBi / 42 mt | 80 | 290 | -5.8 | 5530 | 40 | -55.11 | 324 | NA | NA | NA | NA | NA | NA | NA | NA | NA | NA | NA | NA | NA | NA | NA | NA | NA | NA | NA | NA | NA | NA | NA | NA | NA | NA | NA | NA | NA | NA | NA | NA | NA | NA | NA | NA | NA | NA | NA | NA | Principal con Nodo | 1005080001 | PUNCHAO | PUNCHAO | HUAMALIES | HC-0030-AD-S1//HC-0030-AD-S2//HC-0030-AD-S3 | NA | NA | NA | NA | NA | NA | NA | NA | NA | NA | NA | NA | NA | NA | NA | NA | NA | NA | 1 | HC-0030-CS01 | PUNCHAO | -9,46046 | -76,818 | -50.04 | HC-0030-AD_S1 | 2 | HC-0030-IE01 | PUNCHAO | -9,46204 | -76,82034 | -65.58 | HC-0030-AD_S3 | 3 | HC-0030-IE02 | PUNCHAO | -9,46198 | -76,82426 | -55.11 | HC-0030-AD_S3 | NA | NA | NA | NA | NA | NA | NA | NA | NA | NA | NA | NA | NA | NA | NA | NA | NA | NA | NA | NA | NA | NA | NA | NA | NA | NA | NA | NA | NA | NA | NA | NA | NA | NA | NA | NA | NA | NA | NA | NA | NA | NA | Dentro del radio de cobertura 500 mt | PUNCHAO | -9,462311 | -76,819817 | -64 | HC-0030-AD_S3 | Dentro del radio de cobertura 500 mt | PUNCHAO | -9,462182 | -76,820517 | -63 | HC-0030-AD_S3 | Dentro del radio de cobertura 500 mt | PUNCHAO | -9,46216 | -76,820025 | -62 | HC-0030-AD_S3 | Dentro del radio de cobertura 500 mt | PUNCHAO | -9,462213 | -76,819438 | -63 | HC-0030-AD_S3 | Dentro del radio de cobertura 500 mt | PUNCHAO | -9,461181 | -76,820875 | -56 | HC-0030-AD_S3 | Dentro del radio de cobertura 500 mt | PUNCHAO | -9,461482 | -76,821225 | -53 | HC-0030-AD_S3 | Dentro del radio de cobertura 500 mt | PUNCHAO | -9,461716 | -76,821463 | -56 | HC-0030-AD_S3 | Dentro del radio de cobertura 500 mt | PUNCHAO | -9,46177 | -76,82206 | -53 | HC-0030-AD_S3 | NA | NA | NA | NA | NA | NA | NA | NA | NA | NA | NA | NA | NA | NA | NA | NA | NA | NA | NA | NA | NA | NA | NA | NA | NA | NA | NA | NA | NA | NA | NA | NA | NA | NA | NA | NA | NA | NA | NA | NA | NA | NA | NA | NA | NA | NA | NA | NA | NA | NA | NA | NA | NA | NA | NA | NA | NA | NA | NA | NA | NA | NA | NA | NA | NA | NA | NA | NA | NA | NA | NA | NA | NA | NA | NA | NA | NA | NA | NA | NA | NA | NA | NA | NA | NA | NA | NA | NA | NA | NA | NA | NA | NA | NA | NA | NA | NA | NA | NA | NA | NA | NA | NA | NA | NA | NA | NA | NA | NA | NA | NA | NA | NA | NA | NA | NA | NA | NA | NA | NA | NA | NA | NA | NA | NA | NA | NA | NA | NA | NA | NA | NA | NA | NA | NA | NA | NA | NA | NA | NA | NA | NA | NA | NA
21 | HUANUCO | HC-0031-AD | PUÑOS | 1005090001 | HUANUCO | HUAMALIES | PUÑOS | PUÑOS | SI | DISTRITAL | -9,50052 | -76,88956 | 1 | HC-0031-AD_S1 | Equipo de Radio 1 | 1 | Huawei | RTN 510 AP | 215245124410L3000086 | Antena Sectorial 1 | 1 | Huawei | AS6D06HSNS | 2127012719QRK9000419 | 17 dBi / 34 mt | 40 | 80 | -8.6 | 5755 | 40 | -58.43 | 217 | 2 | HC-0031-AD_S2 | Equipo de Radio 2 | 1 | Huawei | RTN 510 AP | 215245124410L2000018 | Antena Sectorial 2 | 1 | Huawei | AS6D06HSNS | 2127012719QRK9000329 | 17 dBi / 34 mt | 40 | 350 | -15 | 5510 | 40 | -57.16 | 209.5 | NA | NA | NA | NA | NA | NA | NA | NA | NA | NA | NA | NA | NA | NA | NA | NA | NA | NA | NA | NA | NA | NA | NA | NA | NA | NA | NA | NA | NA | NA | NA | NA | NA | NA | NA | NA | NA | NA | NA | NA | NA | NA | NA | NA | NA | NA | NA | NA | NA | NA | NA | NA | NA | NA | NA | NA | NA | NA | NA | NA | Principal con Nodo | 1005090001 | PUÑOS | PUÑOS | HUAMALIES | HC-0031-AD-S1//HC-0031-AD-S2 | NA | NA | NA | NA | NA | NA | NA | NA | NA | NA | NA | NA | NA | NA | NA | NA | NA | NA | 1 | HC-0031-CS01 | PUÑOS | -9,49985 | -76,88182 | -58.43 | HC-0031-AD_S1 | 2 | HC-0031-IE01 | PUÑOS | -9,49945 | -76,88971 | -57.16 | HC-0031-AD_S2 | 3 | HC-0031-IE02 | PUÑOS | -9,500212 | -76,889479 | -63.5 | HC-0031-AD_S2 | NA | NA | NA | NA | NA | NA | NA | NA | NA | NA | NA | NA | NA | NA | NA | NA | NA | NA | NA | NA | NA | NA | NA | NA | NA | NA | NA | NA | NA | NA | NA | NA | NA | NA | NA | NA | NA | NA | NA | NA | NA | NA | Dentro del radio de cobertura 500 mt | PUÑOS | -9,50046 | -76,88548 | -60 | HC-0031-AD_S1 | Dentro del radio de cobertura 500 mt | PUÑOS | -9,5001 | -76,887665 | -60 | HC-0031-AD_S1 | Dentro del radio de cobertura 500 mt | PUÑOS | -9,49996 | -76,8883 | -64 | HC-0031-AD_S1 | Dentro del radio de cobertura 500 mt | PUÑOS | -9,49968 | -76,88831 | -66 | HC-0031-AD_S1 | Dentro del radio de cobertura 500 mt | PUÑOS | -9,50008 | -76,88851 | -64 | HC-0031-AD_S1 | Dentro del radio de cobertura 500 mt | PUÑOS | -9,49838 | -76,8888 | -65 | HC-0031-AD_S2 | Dentro del radio de cobertura 500 mt | PUÑOS | -9,49835 | -76,889378 | -52 | HC-0031-AD_S2 | Dentro del radio de cobertura 500 mt | PUÑOS | -9,49878 | -76,88943 | -49 | HC-0031-AD_S2 | NA | NA | NA | NA | NA | NA | NA | NA | NA | NA | NA | NA | NA | NA | NA | NA | NA | NA | NA | NA | NA | NA | NA | NA | NA | NA | NA | NA | NA | NA | NA | NA | NA | NA | NA | NA | NA | NA | NA | NA | NA | NA | NA | NA | NA | NA | NA | NA | NA | NA | NA | NA | NA | NA | NA | NA | NA | NA | NA | NA | NA | NA | NA | NA | NA | NA | NA | NA | NA | NA | NA | NA | NA | NA | NA | NA | NA | NA | NA | NA | NA | NA | NA | NA | NA | NA | NA | NA | NA | NA | NA | NA | NA | NA | NA | NA | NA | NA | NA | NA | NA | NA | NA | NA | NA | NA | NA | NA | NA | NA | NA | NA | NA | NA | NA | NA | NA | NA | NA | NA | NA | NA | NA | NA | NA | NA | NA | NA | NA | NA | NA | NA | NA | NA | NA | NA | NA | NA | NA | NA | NA | NA | NA | NA
38 | HUANUCO | HC-0054-AD | CAURI | 1010070001 | HUANUCO | LAURICOCHA | SAN MIGUEL DE CAURI | CAURI | SI | DISTRITAL | -10,14275 | -76,62299 | 1 | HC-0054-AD_S1 | Equipo de Radio 1 | 1 | Huawei | RTN 510 AP | 215245124410L2000025 | Antena Sectorial 1 | 1 | Huawei | AS6D06HSNS | 2127012719QRK9000160 | 17 dBi / 44 mt | 40 | 20 | -6.9 | 5755 | 40 | -51.88 | 297 | 2 | HC-0054-AD_S2 | Equipo de Radio 2 | 1 | Huawei | RTN 510 AP | 215245124410L3000427 | Antena Sectorial 2 | 1 | Huawei | AS6D06HSNS | 2127012719QRK6000787 | 17 dBi / 44 mt | 40 | 290 | -6.3 | 5590 | 40 | -50.93 | 284.34 | NA | NA | NA | NA | NA | NA | NA | NA | NA | NA | NA | NA | NA | NA | NA | NA | NA | NA | NA | NA | NA | NA | NA | NA | NA | NA | NA | NA | NA | NA | NA | NA | NA | NA | NA | NA | NA | NA | NA | NA | NA | NA | NA | NA | NA | NA | NA | NA | NA | NA | NA | NA | NA | NA | NA | NA | NA | NA | NA | NA | Principal con Nodo | 1010070001 | CAURI | SAN MIGUEL DE CAURI | LAURICOCHA | HC-0054-AD-S1//HC-0054-AD-S2 | NA | NA | NA | NA | NA | NA | NA | NA | NA | NA | NA | NA | NA | NA | NA | NA | NA | NA | 1 | HC-0054-CO01 | CAURI | -10,14246 | -76,62573 | -50.93 | HC-0054-AD_S2 | 2 | HC-0054-CS01 | CAURI | -10,14014 | -76,62205 | -51.88 | HC-0054-AD_S1 | 3 | HC-0054-IE01 | CAURI | -10,13906 | -76,62672 | -55.85 | HC-0054-AD_S2 | 4 | HC-0054-IE02 | CAURI | -10,13974 | -76,62154 | -53.2 | HC-0054-AD_S1 | NA | NA | NA | NA | NA | NA | NA | NA | NA | NA | NA | NA | NA | NA | NA | NA | NA | NA | NA | NA | NA | NA | NA | NA | NA | NA | NA | NA | NA | NA | NA | NA | NA | NA | NA | Dentro del radio de cobertura 500 mt | CAURI | -10,1400255 | -76,6243836 | -60 | HC-0054-AD_S2 | Dentro del radio de cobertura 500 mt | CAURI | -10,1405138 | -76,6246666 | -58 | HC-0054-AD_S2 | Dentro del radio de cobertura 500 mt | CAURI | -10,1399551 | -76,6254066 | -52 | HC-0054-AD_S2 | Dentro del radio de cobertura 500 mt | CAURI | -10,1409588 | -76,6270719 | -55 | HC-0054-AD_S2 | Dentro del radio de cobertura 500 mt | CAURI | -10,1426068 | -76,6286067 | -56 | HC-0054-AD_S2 | Dentro del radio de cobertura 500 mt | CAURI | -10,144138 | -76,629296 | -56 | HC-0054-AD_S2 | Dentro del radio de cobertura 500 mt | CAURI | -10,1421585 | -76,6259805 | -55 | HC-0054-AD_S2 | Dentro del radio de cobertura 500 mt | CAURI | -10,138342 | -76,6230192 | -59 | HC-0054-AD_S1 | NA | NA | NA | NA | NA | NA | NA | NA | NA | NA | NA | NA | NA | NA | NA | NA | NA | NA | NA | NA | NA | NA | NA | NA | NA | NA | NA | NA | NA | NA | NA | NA | NA | NA | NA | NA | NA | NA | NA | NA | NA | NA | NA | NA | NA | NA | NA | NA | NA | NA | NA | NA | NA | NA | NA | NA | NA | NA | NA | NA | NA | NA | NA | NA | NA | NA | NA | NA | NA | NA | NA | NA | NA | NA | NA | NA | NA | NA | NA | NA | NA | NA | NA | NA | NA | NA | NA | NA | NA | NA | NA | NA | NA | NA | NA | NA | NA | NA | NA | NA | NA | NA | NA | NA | NA | NA | NA | NA | NA | NA | NA | NA | NA | NA | NA | NA | NA | NA | NA | NA | NA | NA | NA | NA | NA | NA | NA | NA | NA | NA | NA | NA | NA | NA | NA | NA | NA | NA | NA | NA | NA | NA | NA | NA
7 | HUANUCO | HC-0012-AD | QUIVILLA | 1003160001 | HUANUCO | DOS DE MAYO | QUIVILLA | QUIVILLA | SI | DISTRITAL | -9,598702 | -76,725608 | 1 | HC-0012-AD_S1 | Equipo de Radio 1 | 1 | Huawei | RTN 510 AP | 215245124410L4000251 | Antena Sectorial 1 | 1 | Huawei | AS6D06HSNS | 2127012719QRK6000771 | 17 dBi / 32 mt | 40 | 196 | -18.7 | 5755 | 40 | -47.18 | 297.3 | 2 | HC-0012-AD_S2 | Equipo de Radio 2 | 1 | Huawei | RTN 510 AP | 215245124410L2000176 | Antena Sectorial 2 | 1 | Huawei | AS6D06HSNS | 2127012719QRK9000230 | 17 dBi / 34 mt | 40 | 320 | -4.2 | 5795 | 40 | -57.81 | 238 | NA | NA | NA | NA | NA | NA | NA | NA | NA | NA | NA | NA | NA | NA | NA | NA | NA | NA | NA | NA | NA | NA | NA | NA | NA | NA | NA | NA | NA | NA | NA | NA | NA | NA | NA | NA | NA | NA | NA | NA | NA | NA | NA | NA | NA | NA | NA | NA | NA | NA | NA | NA | NA | NA | NA | NA | NA | NA | NA | NA | Principal con Nodo | 1003160001 | QUIVILLA | QUIVILLA | DOS DE MAYO | HC-0012-AD-S1//HC-0012-AD-S2 | NA | NA | NA | NA | NA | NA | NA | NA | NA | NA | NA | NA | NA | NA | NA | NA | NA | NA | 1 | HC-0012-CS01 | QUIVILLA | -9,59384 | -76,72967 | -57.81 | HC-0012-AD_S2 | 2 | HC-0012-IE01 | QUIVILLA | -9,59956 | -76,72635 | -47.18 | HC-0012-AD_S1 | 3 | HC-0012-IE02 | QUIVILLA | -9,59398 | -76,73013 | -57.09 | HC-0012-AD_S2 | NA | NA | NA | NA | NA | NA | NA | NA | NA | NA | NA | NA | NA | NA | NA | NA | NA | NA | NA | NA | NA | NA | NA | NA | NA | NA | NA | NA | NA | NA | NA | NA | NA | NA | NA | NA | NA | NA | NA | NA | NA | NA | Dentro del radio de cobertura 300 mt | QUIVILLA | -9,59876 | -76,7261 | -58 | HC-0012-AD_S1 | Dentro del radio de cobertura 300 mt | QUIVILLA | -9,59929 | -76,72595 | -66 | HC-0012-AD_S1 | Dentro del radio de cobertura 300 mt | QUIVILLA | -9,60008 | -76,72608 | -56 | HC-0012-AD_S1 | Dentro del radio de cobertura 300 mt | QUIVILLA | -9,60029 | -76,72586 | -43 | HC-0012-AD_S1 | Dentro del radio de cobertura 300 mt | QUIVILLA | -9,60003 | -76,72589 | -44 | HC-0012-AD_S1 | Dentro del radio de cobertura 300 mt | QUIVILLA | -9,6045 | -76,72525 | -56 | HC-0012-AD_S1 | Dentro del radio de cobertura 300 mt | QUIVILLA | -9,59943 | -76,72637 | -63 | HC-0012-AD_S1 | Dentro del radio de cobertura 300 mt | QUIVILLA | -9,59926 | -76,72642 | -56 | HC-0012-AD_S1 | NA | NA | NA | NA | NA | NA | NA | NA | NA | NA | NA | NA | NA | NA | NA | NA | NA | NA | NA | NA | NA | NA | NA | NA | NA | NA | NA | NA | NA | NA | NA | NA | NA | NA | NA | NA | NA | NA | NA | NA | NA | NA | NA | NA | NA | NA | NA | NA | NA | NA | NA | NA | NA | NA | NA | NA | NA | NA | NA | NA | NA | NA | NA | NA | NA | NA | NA | NA | NA | NA | NA | NA | NA | NA | NA | NA | NA | NA | NA | NA | NA | NA | NA | NA | NA | NA | NA | NA | NA | NA | NA | NA | NA | NA | NA | NA | NA | NA | NA | NA | NA | NA | NA | NA | NA | NA | NA | NA | NA | NA | NA | NA | NA | NA | NA | NA | NA | NA | NA | NA | NA | NA | NA | NA | NA | NA | NA | NA | NA | NA | NA | NA | NA | NA | NA | NA | NA | NA | NA | NA | NA | NA | NA | NA
46 | HUANUCO | HC-0066-AD | SAN BUENAVENTURA | 1007030001 | HUANUCO | MARAÑON | SAN BUENAVENTURA | SAN BUENAVENTURA | SI | DISTRITAL | -8,76922 | -7718674 | 1 | HC-0066-AD_S1 | Equipo de Radio 1 | 1 | Huawei | RTN 510 AP | 215245124410L3000111 | Antena Sectorial 1 | 1 | Huawei | AS6D06HSNS | 2127012719QRK6000583 | 17 dBi / 42 mt | 40 | 45 | -1 | 5670 | 40 | -51.37 | 257 | 2 | HC-0066-AD_S2 | Equipo de Radio 2 | 1 | Huawei | RTN 510 AP | 215245124410L3000254 | Antena Sectorial 2 | 1 | Huawei | AS6D06HSNS | 2127012719QRK6000585 | 17 dBi / 42 mt | 40 | 200 | -5.4 | 5755 | 40 | -55.26 | 259 | 3 | HC-0066-AD_S3 | Equipo de Radio 3 | 1 | Huawei | RTN 510 AP | 215245124410L3000154 | Antena Sectorial 3 | 1 | Huawei | AS6D06HSNS | 2127012719QRK6000600 | 17 dBi / 44 mt | 40 | 304 | -15 | 5510 | 40 | -66.39 | 120 | 4 | HC-0066-AD_S4 | Equipo de Radio 4 | 1 | Huawei | RTN 510 AP | 215245124410PA100202 | Antena Sectorial 4 | 1 | Huawei | AS6D06HSNS | 2127012719QRP1000054 | 17 dBi / 40 mt | 40 | 55 | -8.2 | 5590 | 40 | -46.51 | 297 | NA | NA | NA | NA | NA | NA | NA | NA | NA | NA | NA | NA | NA | NA | NA | NA | NA | NA | NA | NA | Principal con Nodo | 1007030001 | SAN BUENAVENTURA | SAN BUENAVENTURA | MARAÑON | HC-0066-AD-S1//HC-0066-AD-S2//HC-0066-AD-S3//HC-0066-AD-S4 | NA | NA | NA | NA | NA | NA | NA | NA | NA | NA | NA | NA | NA | NA | NA | NA | NA | NA | 1 | HC-0066-CS01 | SAN BUENAVENTURA | -8,76886 | -7718794 | -66.39 | HC-0066-AD_S3 | 2 | HC-0066-IE01 | SAN BUENAVENTURA | -8,76861 | -7718523 | -60.17 | HC-0066-AD_S1 | 3 | HC-0066-IE02 | SAN BUENAVENTURA | -8,77372 | -7718842 | -55.26 | HC-0066-AD_S2 | NA | NA | NA | NA | NA | NA | NA | NA | NA | NA | NA | NA | NA | NA | NA | NA | NA | NA | NA | NA | NA | NA | NA | NA | NA | NA | NA | NA | NA | NA | NA | NA | NA | NA | NA | NA | NA | NA | NA | NA | NA | NA | Dentro del radio de cobertura 300 mt | SAN BUENAVENTURA | -8,768887 | -77187886 | -64 | HC-0066-AD_S3 | Dentro del radio de cobertura 300 mt | SAN BUENAVENTURA | -8,768527 | -77187707 | -62 | HC-0066-AD_S3 | Dentro del radio de cobertura 300 mt | SAN BUENAVENTURA | -8,768696 | -77187363 | -64 | HC-0066-AD_S3 | Dentro del radio de cobertura 300 mt | SAN BUENAVENTURA | -8,773799 | -77187796 | -56 | HC-0066-AD_S2 | Dentro del radio de cobertura 300 mt | SAN BUENAVENTURA | -8,77424 | -77188404 | -57 | HC-0066-AD_S2 | Dentro del radio de cobertura 300 mt | SAN BUENAVENTURA | -8,774532 | -77188815 | -60 | HC-0066-AD_S2 | Dentro del radio de cobertura 300 mt | SAN BUENAVENTURA | -8,773411 | -77187366 | -56 | HC-0066-AD_S2 | Dentro del radio de cobertura 300 mt | SAN BUENAVENTURA | -8,76875 | -77187313 | -58 | HC-0066-AD_S1 | NA | NA | NA | NA | NA | NA | NA | NA | NA | NA | NA | NA | NA | NA | NA | NA | NA | NA | NA | NA | NA | NA | NA | NA | NA | NA | NA | NA | NA | NA | NA | NA | NA | NA | NA | NA | NA | NA | NA | NA | NA | NA | NA | NA | NA | NA | NA | NA | NA | NA | NA | NA | NA | NA | NA | NA | NA | NA | NA | NA | NA | NA | NA | NA | NA | NA | NA | NA | NA | NA | NA | NA | NA | NA | NA | NA | NA | NA | NA | NA | NA | NA | NA | NA | NA | NA | NA | NA | NA | NA | NA | NA | NA | NA | NA | NA | NA | NA | NA | NA | NA | NA | NA | NA | NA | NA | NA | NA | NA | NA | NA | NA | NA | NA | NA | NA | NA | NA | NA | NA | NA | NA | NA | NA | NA | NA | NA | NA | NA | NA | NA | NA | NA | NA | NA | NA | NA | NA | NA | NA | NA | NA | NA | NA
52 | HUANUCO | HC-0076-AD | TOURNAVISTA | 1009040001 | HUANUCO | PUERTO INCA | TOURNAVISTA | TOURNAVISTA | SI | DISTRITAL | -8,933948 | -74,701985 | 1 | HC-0076-AD_S1 | Equipo de Radio 1 | 1 | Huawei | RTN 510 AP | 215245124410L2000201 | Antena Sectorial 1 | 1 | Huawei | AS6D06HSNS | 2127012719QRL2000116 | 17 dBi / 46 mt | 40 | 210 | -15 | 5755 | 40 | -46.44 | 297 | 2 | HC-0076-AD_S2 | Equipo de Radio 2 | 1 | Huawei | RTN 510 AP | 215245124410L3000119 | Antena Sectorial 2 | 1 | Huawei | AS6D06HSNS | 2127012719QRL2000103 | 17 dBi / 50 mt | 40 | 310 | -2.8 | 5590 | 40 | -57.69 | 217 | NA | NA | NA | NA | NA | NA | NA | NA | NA | NA | NA | NA | NA | NA | NA | NA | NA | NA | NA | NA | NA | NA | NA | NA | NA | NA | NA | NA | NA | NA | NA | NA | NA | NA | NA | NA | NA | NA | NA | NA | NA | NA | NA | NA | NA | NA | NA | NA | NA | NA | NA | NA | NA | NA | NA | NA | NA | NA | NA | NA | Principal con Nodo | 1009040001 | TOURNAVISTA | TOURNAVISTA | PUERTO INCA | HC-0076-AD-S1//HC-0076-AD-S2 | NA | NA | NA | NA | NA | NA | NA | NA | NA | NA | NA | NA | NA | NA | NA | NA | NA | NA | 1 | HC-0076-CS01 | TOURNAVISTA | -8,93506 | -74,70296 | -46.44 | HC-0076-AD_S1 | 2 | HC-0076-IE01 | TOURNAVISTA | -8,93011 | -74,70342 | -57.69 | HC-0076-AD_S2 | NA | NA | NA | NA | NA | NA | NA | NA | NA | NA | NA | NA | NA | NA | NA | NA | NA | NA | NA | NA | NA | NA | NA | NA | NA | NA | NA | NA | NA | NA | NA | NA | NA | NA | NA | NA | NA | NA | NA | NA | NA | NA | NA | NA | NA | NA | NA | NA | NA | Dentro del radio de cobertura 500 mt | TOURNAVISTA | -8,9304 | -74,7059 | -64 | HC-0076-AD_S2 | Dentro del radio de cobertura 500 mt | TOURNAVISTA | -8,9292 | -74,7074 | -60 | HC-0076-AD_S2 | Dentro del radio de cobertura 500 mt | TOURNAVISTA | -8,9298 | -74,7079 | -67 | HC-0076-AD_S2 | Dentro del radio de cobertura 500 mt | TOURNAVISTA | -8,9287 | -74,7091 | -68 | HC-0076-AD_S2 | Dentro del radio de cobertura 500 mt | TOURNAVISTA | -8,9282 | -74,7078 | -64 | HC-0076-AD_S2 | Dentro del radio de cobertura 500 mt | TOURNAVISTA | -8,9272 | -74,7087 | -67 | HC-0076-AD_S2 | Dentro del radio de cobertura 500 mt | TOURNAVISTA | -8,9296 | -74,7059 | -66 | HC-0076-AD_S2 | Dentro del radio de cobertura 500 mt | TOURNAVISTA | -8,9318 | -74,7042 | -56 | HC-0076-AD_S2 | NA | NA | NA | NA | NA | NA | NA | NA | NA | NA | NA | NA | NA | NA | NA | NA | NA | NA | NA | NA | NA | NA | NA | NA | NA | NA | NA | NA | NA | NA | NA | NA | NA | NA | NA | NA | NA | NA | NA | NA | NA | NA | NA | NA | NA | NA | NA | NA | NA | NA | NA | NA | NA | NA | NA | NA | NA | NA | NA | NA | NA | NA | NA | NA | NA | NA | NA | NA | NA | NA | NA | NA | NA | NA | NA | NA | NA | NA | NA | NA | NA | NA | NA | NA | NA | NA | NA | NA | NA | NA | NA | NA | NA | NA | NA | NA | NA | NA | NA | NA | NA | NA | NA | NA | NA | NA | NA | NA | NA | NA | NA | NA | NA | NA | NA | NA | NA | NA | NA | NA | NA | NA | NA | NA | NA | NA | NA | NA | NA | NA | NA | NA | NA | NA | NA | NA | NA | NA | NA | NA | NA | NA | NA | NA
54 | HUANUCO | HC-0078-AD | CHUPAN | 1011040001 | HUANUCO | YAROWILCA | APARICIO POMARES | CHUPAN | SI | DISTRITAL | -9,7454 | -76,64752 | 1 | HC-0078-AD_S1 | Equipo de Radio 1 | 1 | Huawei | RTN 510 AP | 215245124410L3000131 | Antena Sectorial 1 | 1 | Huawei | AS6D06HSNS | 2127012719QRK6000718 | 17 dBi / 34 mt | 40 | 200 | -6.2 | 5755 | 40 | -50.7 | 297 | 2 | HC-0078-AD_S2 | Equipo de Radio 2 | 1 | Huawei | RTN 510 AP | 215245124410L2000146 | Antena Sectorial 2 | 1 | Huawei | AS6D06HSNS | 2127012719QRK6000887 | 17 dBi / 34 mt | 40 | 320 | -13.7 | 5630 | 40 | -47.48 | 297 | NA | NA | NA | NA | NA | NA | NA | NA | NA | NA | NA | NA | NA | NA | NA | NA | NA | NA | NA | NA | NA | NA | NA | NA | NA | NA | NA | NA | NA | NA | NA | NA | NA | NA | NA | NA | NA | NA | NA | NA | NA | NA | NA | NA | NA | NA | NA | NA | NA | NA | NA | NA | NA | NA | NA | NA | NA | NA | NA | NA | Principal con Nodo | 1011040001 | CHUPAN | APARICIO POMARES | YAROWILCA | HC-0078-AD-S1//HC-0078-AD-S2 | NA | NA | NA | NA | NA | NA | NA | NA | NA | NA | NA | NA | NA | NA | NA | NA | NA | NA | 1 | HC-0078-CS01 | CHUPAN | -9,7437 | -76,64822 | -47.48 | HC-0078-AD_S2 | NA | NA | NA | NA | NA | NA | NA | NA | NA | NA | NA | NA | NA | NA | NA | NA | NA | NA | NA | NA | NA | NA | NA | NA | NA | NA | NA | NA | NA | NA | NA | NA | NA | NA | NA | NA | NA | NA | NA | NA | NA | NA | NA | NA | NA | NA | NA | NA | NA | NA | NA | NA | NA | NA | NA | NA | Dentro del radio de cobertura 500 mt | CHUPAN | -9,747748 | -76,648723 | -68 | HC-0078-AD_S1 | Dentro del radio de cobertura 500 mt | CHUPAN | -9,747167 | -76,648583 | -48 | HC-0078-AD_S1 | Dentro del radio de cobertura 500 mt | CHUPAN | -9,746708 | -76,648268 | -56 | HC-0078-AD_S1 | Dentro del radio de cobertura 500 mt | CHUPAN | -9,746584 | -76,647803 | -51 | HC-0078-AD_S1 | Dentro del radio de cobertura 500 mt | CHUPAN | -9,746523 | -76,647684 | -46 | HC-0078-AD_S1 | Dentro del radio de cobertura 500 mt | CHUPAN | -9,744448 | -76,648329 | -56 | HC-0078-AD_S2 | Dentro del radio de cobertura 500 mt | CHUPAN | -9,743696 | -76,648358 | -48 | HC-0078-AD_S2 | Dentro del radio de cobertura 500 mt | CHUPAN | -9,744628 | -76,648615 | -68 | HC-0078-AD_S2 | NA | NA | NA | NA | NA | NA | NA | NA | NA | NA | NA | NA | NA | NA | NA | NA | NA | NA | NA | NA | NA | NA | NA | NA | NA | NA | NA | NA | NA | NA | NA | NA | NA | NA | NA | NA | NA | NA | NA | NA | NA | NA | NA | NA | NA | NA | NA | NA | NA | NA | NA | NA | NA | NA | NA | NA | NA | NA | NA | NA | NA | NA | NA | NA | NA | NA | NA | NA | NA | NA | NA | NA | NA | NA | NA | NA | NA | NA | NA | NA | NA | NA | NA | NA | NA | NA | NA | NA | NA | NA | NA | NA | NA | NA | NA | NA | NA | NA | NA | NA | NA | NA | NA | NA | NA | NA | NA | NA | NA | NA | NA | NA | NA | NA | NA | NA | NA | NA | NA | NA | NA | NA | NA | NA | NA | NA | NA | NA | NA | NA | NA | NA | NA | NA | NA | NA | NA | NA | NA | NA | NA | NA | NA | NA
28 | HUANUCO | HC-0042-AD | SAN PEDRO DE CANI | 1001060014 | HUANUCO | HUANUCO | QUISQUI (KICHKI) | SAN PEDRO DE CANI | SI | DISTRITAL | -9,88667 | -76,38644 | 1 | HC-0042-AD_S1 | Equipo de Radio 1 | 1 | Huawei | RTN 510 AP | 215245124410L3000326 | Antena Sectorial 1 | 1 | Huawei | AS6D06HSNS | 2127012719QRK6000806 | 17 dBi / 26 mt | 40 | 25 | -15 | 5755 | 40 | -63.67 | 178 | 2 | HC-0042-AD_S2 | Equipo de Radio 2 | 1 | Huawei | RTN 510 AP | 215245124410L3000140 | Antena Sectorial 2 | 1 | Huawei | AS6D06HSNS | 2127012719QRK6000821 | 17 dBi / 28 mt | 40 | 60 | -15 | 5670 | 40 | -58.84 | 217 | 3 | HC-0042-AD_S3 | Equipo de Radio 3 | 1 | Huawei | RTN 510 AP | 215245124410L3000321 | Antena Sectorial 3 | 1 | Huawei | AS6D06HSNS | 2127012719QRK6000829 | 17 dBi / 28 mt | 40 | 332 | -8.9 | 5590 | 40 | -48.61 | 297 | NA | NA | NA | NA | NA | NA | NA | NA | NA | NA | NA | NA | NA | NA | NA | NA | NA | NA | NA | NA | NA | NA | NA | NA | NA | NA | NA | NA | NA | NA | NA | NA | NA | NA | NA | NA | NA | NA | NA | NA | Principal con Nodo | 1001060014 | SAN PEDRO DE CANI | QUISQUI (KICHKI) | HUANUCO | HC-0042-AD-S1//HC-0042-AD-S3 | Secundaria sin nodo | 1001060024 | SAN PABLO DE LANJAS | QUISQUI (KICHKI) | HUANUCO | HC-0042-AD-S2 | NA | NA | NA | NA | NA | NA | NA | NA | NA | NA | NA | NA | 1 | HC-0042-CS01 | SAN PEDRO DE CANI | -9,88487 | -76,38754 | -48.61 | HC-0042-AD_S3 | 2 | HC-0042-IE01 | SAN PEDRO DE CANI | -9,8843 | -76,38735 | -50.17 | HC-0042-AD_S3 | 3 | HC-0211-IE01 | SAN PABLO DE LANJAS | -9,88211 | -76,37942 | -58.91 | HC-0042-AD_S2 | NA | NA | NA | NA | NA | NA | NA | NA | NA | NA | NA | NA | NA | NA | NA | NA | NA | NA | NA | NA | NA | NA | NA | NA | NA | NA | NA | NA | NA | NA | NA | NA | NA | NA | NA | NA | NA | NA | NA | NA | NA | NA | Dentro del radio de cobertura 500 mt | SAN PEDRO DE CANI | -9,883414 | -76,388443 | -62 | HC-0042-AD_S3 | Dentro del radio de cobertura 500 mt | SAN PEDRO DE CANI | -9,883357 | -76,388402 | -52 | HC-0042-AD_S3 | Dentro del radio de cobertura 500 mt | SAN PEDRO DE CANI | -9,884947 | -76,387791 | -50 | HC-0042-AD_S3 | Dentro del radio de cobertura 500 mt | SAN PEDRO DE CANI | -9,884108 | -76,388869 | -59 | HC-0042-AD_S3 | Dentro del radio de cobertura 500 mt | SAN PEDRO DE CANI | -9,885297 | -76,38713 | -58 | HC-0042-AD_S3 | Dentro del radio de cobertura 500 mt | SAN PEDRO DE CANI | -9,886468 | -76,386012 | -64 | HC-0042-AD_S1 | Dentro del radio de cobertura 500 mt | SAN PEDRO DE CANI | -9,885868 | -76,38655 | -60 | HC-0042-AD_S1 | Dentro del radio de cobertura 500 mt | SAN PEDRO DE CANI | -9,885723 | -76,386697 | -57 | HC-0042-AD_S1 | Dentro del radio de cobertura 300 mt | SAN PABLO DE LANJAS | -9,883152 | -76,378065 | -60 | HC-0211-AO_S2 | Dentro del radio de cobertura 300 mt | SAN PABLO DE LANJAS | -9,882807 | -76,378186 | -62 | HC-0211-AO_S2 | Dentro del radio de cobertura 300 mt | SAN PABLO DE LANJAS | -9,882547 | -76,378491 | -60 | HC-0211-AO_S2 | Dentro del radio de cobertura 300 mt | SAN PABLO DE LANJAS | -9,882172 | -76,378578 | -60 | HC-0211-AO_S2 | Dentro del radio de cobertura 300 mt | SAN PABLO DE LANJAS | -9,884864 | -76,382358 | -58 | HC-0211-AO_S2 | Dentro del radio de cobertura 300 mt | SAN PABLO DE LANJAS | -9,884864 | -76,382358 | -60 | HC-0211-AO_S2 | Dentro del radio de cobertura 300 mt | SAN PABLO DE LANJAS | -9,881592 | -76,380512 | -64 | HC-0211-AO_S2 | Dentro del radio de cobertura 300 mt | SAN PABLO DE LANJAS | -9,884864 | -76,382358 | -60 | HC-0211-AO_S2 | NA | NA | NA | NA | NA | NA | NA | NA | NA | NA | NA | NA | NA | NA | NA | NA | NA | NA | NA | NA | NA | NA | NA | NA | NA | NA | NA | NA | NA | NA | NA | NA | NA | NA | NA | NA | NA | NA | NA | NA | NA | NA | NA | NA | NA | NA | NA | NA | NA | NA | NA | NA | NA | NA | NA | NA | NA | NA | NA | NA | NA | NA | NA | NA | NA | NA | NA | NA | NA | NA | NA | NA | NA | NA | NA | NA | NA | NA | NA | NA | NA | NA | NA | NA | NA | NA | NA | NA | NA | NA | NA | NA | NA | NA | NA | NA
29 | HUANUCO | HC-0043-AD | CAYRAN | 1001070001 | HUANUCO | HUANUCO | SAN FRANCISCO DE CAYRAN | CAYRAN | NO | DISTRITAL | -9,97634 | -76,28378 | NA | NA | NA | NA | NA | NA | NA | NA | NA | NA | NA | NA | NA | NA | NA | NA | NA | NA | NA | NA | NA | NA | NA | NA | NA | NA | NA | NA | NA | NA | NA | NA | NA | NA | NA | NA | NA | NA | NA | NA | NA | NA | NA | NA | NA | NA | NA | NA | NA | NA | NA | NA | NA | NA | NA | NA | NA | NA | NA | NA | NA | NA | NA | NA | NA | NA | NA | NA | NA | NA | NA | NA | NA | NA | NA | NA | NA | NA | NA | NA | NA | NA | NA | NA | NA | NA | NA | NA | NA | NA | NA | NA | NA | NA | NA | NA | NA | NA | NA | NA | NA | NA | NA | NA | NA | NA | NA | NA | NA | NA | NA | NA | NA | NA | NA | NA | NA | NA | NA | NA | NA | NA | NA | NA | NA | NA | NA | NA | NA | NA | NA | NA | NA | NA | NA | NA | NA | NA | NA | NA | NA | NA | NA | NA | NA | NA | NA | NA | NA | NA | NA | NA | NA | NA | NA | NA | NA | NA | NA | NA | NA | NA | NA | NA | NA | NA | NA | NA | NA | NA | NA | NA | NA | NA | NA | NA | NA | NA | NA | NA | NA | NA | NA | NA | NA | NA | NA | NA | NA | NA | NA | NA | NA | NA | NA | NA | NA | NA | NA | NA | NA | NA | NA | NA | NA | NA | NA | NA | NA | NA | NA | NA | NA | NA | NA | NA | NA | NA | NA | NA | NA | NA | NA | NA | NA | NA | NA | NA | NA | NA | NA | NA | NA | NA | NA | NA | NA | NA | NA | NA | NA | NA | NA | NA | NA | NA | NA | NA | NA | NA | NA | NA | NA | NA | NA | NA | NA | NA | NA | NA | NA | NA | NA | NA | NA | NA | NA | NA | NA | NA | NA | NA | NA | NA | NA | NA | NA | NA | NA | NA | NA | NA | NA | NA | NA | NA | NA | NA | NA | NA | NA | NA | NA | NA | NA | NA | NA | NA | NA | NA | NA | NA | NA | NA | NA | NA | NA | NA | NA | NA | NA | NA | NA | NA | NA | NA | NA | NA | NA | NA | NA | NA | NA | NA | NA | NA | NA | NA | NA | NA | NA | NA | NA | NA | NA | NA | NA | NA | NA | NA | NA | NA | NA | NA | NA | NA | NA | NA | NA | NA | NA | NA | NA | NA | NA | NA | NA | NA | NA | NA | NA | NA | NA | NA | NA | NA | NA | NA | NA | NA | NA | NA | NA | NA | NA | NA | NA | NA | NA
8 | HUANUCO | HC-0014-AD | SHUNQUI | 1003210001 | HUANUCO | DOS DE MAYO | SHUNQUI | SHUNQUI | SI | DISTRITAL | -9,73111 | -76,782673 | 1 | HC-0014-AD_S1 | Equipo de Radio 1 | 1 | Huawei | RTN 510 AP | 215245124410L3000098 | Antena Sectorial 1 | 1 | Huawei | AS6D06HSNS | 2127012719QRL2000123 | 17 dBi / 32 mt | 40 | 253 | -5 | 5755 | 40 | -54.78 | 297 | NA | NA | NA | NA | NA | NA | NA | NA | NA | NA | NA | NA | NA | NA | NA | NA | NA | NA | NA | NA | NA | NA | NA | NA | NA | NA | NA | NA | NA | NA | NA | NA | NA | NA | NA | NA | NA | NA | NA | NA | NA | NA | NA | NA | NA | NA | NA | NA | NA | NA | NA | NA | NA | NA | NA | NA | NA | NA | NA | NA | NA | NA | NA | NA | NA | NA | NA | NA | NA | NA | NA | NA | NA | NA | NA | NA | NA | NA | NA | NA | Principal con Nodo | 1003210001 | SHUNQUI | SHUNQUI | DOS DE MAYO | HC-0014-AD-S1 | NA | NA | NA | NA | NA | NA | NA | NA | NA | NA | NA | NA | NA | NA | NA | NA | NA | NA | 1 | HC-0014-CS01 | SHUNQUI | -9,73148 | -76,78403 | -50.26 | HC-0014-AD_S1 | 2 | HC-0014-IE01 | SHUNQUI | -9,733382 | -76,785963 | -54.78 | HC-0014-AD_S1 | NA | NA | NA | NA | NA | NA | NA | NA | NA | NA | NA | NA | NA | NA | NA | NA | NA | NA | NA | NA | NA | NA | NA | NA | NA | NA | NA | NA | NA | NA | NA | NA | NA | NA | NA | NA | NA | NA | NA | NA | NA | NA | NA | NA | NA | NA | NA | NA | NA | Dentro del radio de cobertura 300 mt | SHUNQUI | -9,731258 | -76,783149 | -58 | HC-0014-AD-S1 | Dentro del radio de cobertura 300 mt | SHUNQUI | -9,731413 | -76,783203 | -60 | HC-0014-AD-S1 | Dentro del radio de cobertura 300 mt | SHUNQUI | -9,731453 | -76,783395 | -56 | HC-0014-AD-S1 | Dentro del radio de cobertura 300 mt | SHUNQUI | -9,731248 | -76,783446 | -53 | HC-0014-AD-S1 | Dentro del radio de cobertura 300 mt | SHUNQUI | -9,731129 | -76,78347 | -56 | HC-0014-AD-S1 | Dentro del radio de cobertura 300 mt | SHUNQUI | -9,731154 | -76,783524 | -54 | HC-0014-AD-S1 | Dentro del radio de cobertura 300 mt | SHUNQUI | -9,731043 | -76,783506 | -56 | HC-0014-AD-S1 | Dentro del radio de cobertura 300 mt | SHUNQUI | -9,731056 | -76,78348 | -44 | HC-0014-AD-S1 | NA | NA | NA | NA | NA | NA | NA | NA | NA | NA | NA | NA | NA | NA | NA | NA | NA | NA | NA | NA | NA | NA | NA | NA | NA | NA | NA | NA | NA | NA | NA | NA | NA | NA | NA | NA | NA | NA | NA | NA | NA | NA | NA | NA | NA | NA | NA | NA | NA | NA | NA | NA | NA | NA | NA | NA | NA | NA | NA | NA | NA | NA | NA | NA | NA | NA | NA | NA | NA | NA | NA | NA | NA | NA | NA | NA | NA | NA | NA | NA | NA | NA | NA | NA | NA | NA | NA | NA | NA | NA | NA | NA | NA | NA | NA | NA | NA | NA | NA | NA | NA | NA | NA | NA | NA | NA | NA | NA | NA | NA | NA | NA | NA | NA | NA | NA | NA | NA | NA | NA | NA | NA | NA | NA | NA | NA | NA | NA | NA | NA | NA | NA | NA | NA | NA | NA | NA | NA | NA | NA | NA | NA | NA | NA
47 | HUANUCO | HC-0067-AD | SANTA ROSA DE ALTO YANAJANCA | 1007050001 | HUANUCO | MARAÑON | SANTA ROSA DE ALTO YANAJANCA | SANTA ROSA DE ALTO YANAJANCA | SI | DISTRITAL | -8,65642 | -76,319217 | 1 | HC-0067-AD_S1 | Equipo de Radio 1 | 1 | Huawei | RTN 510 AP | 215245124410L3000279 | Antena Sectorial 1 | 1 | Huawei | AS6D06HSNS | 2127012719QRL2000254 | 17 dBi / 56 mt | 40 | 52 | -9 | 5755 | 40 | -55.54 | 278.6 | NA | NA | NA | NA | NA | NA | NA | NA | NA | NA | NA | NA | NA | NA | NA | NA | NA | NA | NA | NA | NA | NA | NA | NA | NA | NA | NA | NA | NA | NA | NA | NA | NA | NA | NA | NA | NA | NA | NA | NA | NA | NA | NA | NA | NA | NA | NA | NA | NA | NA | NA | NA | NA | NA | NA | NA | NA | NA | NA | NA | NA | NA | NA | NA | NA | NA | NA | NA | NA | NA | NA | NA | NA | NA | NA | NA | NA | NA | NA | NA | Principal con Nodo | 1007050001 | SANTA ROSA DE ALTO YANAJANCA | SANTA ROSA DE ALTO YANAJANCA | MARAÑON | HC-0067-AD-S1 | NA | NA | NA | NA | NA | NA | NA | NA | NA | NA | NA | NA | NA | NA | NA | NA | NA | NA | 1 | HC-0067-CO01 | SANTA ROSA DE ALTO YANAJANCA | -8,654061 | -76,315758 | -56.44 | HC-0067-AD_S1 | 2 | HC-0067-IE01 | SANTA ROSA DE ALTO YANAJANCA | -8,654031 | -76,316164 | -55.54 | HC-0067-AD_S1 | 3 | HC-0067-IE02 | SANTA ROSA DE ALTO YANAJANCA | -8,65381 | -76,31655 | -54.66 | HC-0067-AD_S1 | NA | NA | NA | NA | NA | NA | NA | NA | NA | NA | NA | NA | NA | NA | NA | NA | NA | NA | NA | NA | NA | NA | NA | NA | NA | NA | NA | NA | NA | NA | NA | NA | NA | NA | NA | NA | NA | NA | NA | NA | NA | NA | Dentro del radio de cobertura 500 mt | SANTA ROSA DE ALTO YANAJANCA | -8,65476 | -76,31672 | -57 | HC-0067-AD_S1 | Dentro del radio de cobertura 500 mt | SANTA ROSA DE ALTO YANAJANCA | -8,65446 | -76,31633 | -52 | HC-0067-AD_S1 | Dentro del radio de cobertura 500 mt | SANTA ROSA DE ALTO YANAJANCA | -8,65417 | -76,31589 | -56 | HC-0067-AD_S1 | Dentro del radio de cobertura 500 mt | SANTA ROSA DE ALTO YANAJANCA | -8,65387 | -76,31532 | -54 | HC-0067-AD_S1 | Dentro del radio de cobertura 500 mt | SANTA ROSA DE ALTO YANAJANCA | -8,65337 | -76,31448 | -51 | HC-0067-AD_S1 | Dentro del radio de cobertura 500 mt | SANTA ROSA DE ALTO YANAJANCA | -8,65296 | -76,3139 | -59 | HC-0067-AD_S1 | Dentro del radio de cobertura 500 mt | SANTA ROSA DE ALTO YANAJANCA | -8,65262 | -76,3133 | -55 | HC-0067-AD_S1 | Dentro del radio de cobertura 500 mt | SANTA ROSA DE ALTO YANAJANCA | -8,65228 | -76,31266 | -56 | HC-0067-AD_S1 | NA | NA | NA | NA | NA | NA | NA | NA | NA | NA | NA | NA | NA | NA | NA | NA | NA | NA | NA | NA | NA | NA | NA | NA | NA | NA | NA | NA | NA | NA | NA | NA | NA | NA | NA | NA | NA | NA | NA | NA | NA | NA | NA | NA | NA | NA | NA | NA | NA | NA | NA | NA | NA | NA | NA | NA | NA | NA | NA | NA | NA | NA | NA | NA | NA | NA | NA | NA | NA | NA | NA | NA | NA | NA | NA | NA | NA | NA | NA | NA | NA | NA | NA | NA | NA | NA | NA | NA | NA | NA | NA | NA | NA | NA | NA | NA | NA | NA | NA | NA | NA | NA | NA | NA | NA | NA | NA | NA | NA | NA | NA | NA | NA | NA | NA | NA | NA | NA | NA | NA | NA | NA | NA | NA | NA | NA | NA | NA | NA | NA | NA | NA | NA | NA | NA | NA | NA | NA | NA | NA | NA | NA | NA | NA
41 | HUANUCO | HC-0058-AD | SANTO DOMINGO DE ANDA | 1006040049 | HUANUCO | LEONCIO PRADO | JOSE CRESPO Y CASTILLO | SANTO DOMINGO DE ANDA | SI | DISTRITAL | -9,05917 | -76,07801 | 1 | HC-0058-AD_S1 | Equipo de Radio 1 | 1 | Huawei | RTN 510 AP | 215245124410L1000225 | Antena Sectorial 1 | 1 | Huawei | AS6D06HSNS | 2127012719QRL3000233 | 17 dBi / 46 mt | 40 | 5 | -4 | 5755 | 40 | -55.52 | 259 | 2 | HC-0058-AD_S2 | Equipo de Radio 2 | 1 | Huawei | RTN 510 AP | 215245124410L1000237 | Antena Sectorial 2 | 1 | Huawei | AS6D06HSNS | 2127012719QRL3000116 | 17 dBi / 30 mt | 40 | 95 | -4 | 5630 | 40 | -52.15 | 237.5 | NA | NA | NA | NA | NA | NA | NA | NA | NA | NA | NA | NA | NA | NA | NA | NA | NA | NA | NA | NA | NA | NA | NA | NA | NA | NA | NA | NA | NA | NA | NA | NA | NA | NA | NA | NA | NA | NA | NA | NA | NA | NA | NA | NA | NA | NA | NA | NA | NA | NA | NA | NA | NA | NA | NA | NA | NA | NA | NA | NA | Principal con Nodo | 1006040049 | SANTO DOMINGO DE ANDA | JOSE CRESPO Y CASTILLO | LEONCIO PRADO | HC-0058-AD-S1//HC-0058-AD-S2 | NA | NA | NA | NA | NA | NA | NA | NA | NA | NA | NA | NA | NA | NA | NA | NA | NA | NA | 1 | HC-0058-CS01 | SANTO DOMINGO DE ANDA | -9,05587 | -76,07605 | -55.52 | HC-0058-AD_S1 | 2 | HC-0058-IE01 | SANTO DOMINGO DE ANDA | -9,05793 | -76,07532 | -52.15 | HC-0058-AD_S2 | NA | NA | NA | NA | NA | NA | NA | NA | NA | NA | NA | NA | NA | NA | NA | NA | NA | NA | NA | NA | NA | NA | NA | NA | NA | NA | NA | NA | NA | NA | NA | NA | NA | NA | NA | NA | NA | NA | NA | NA | NA | NA | NA | NA | NA | NA | NA | NA | NA | Dentro del radio de cobertura 500 mt | SANTO DOMINGO DE ANDA | -9,05833 | -76,07594 | -54 | HC-0058-AD_S | Dentro del radio de cobertura 500 mt | SANTO DOMINGO DE ANDA | -9,05879 | -76,07586 | -56 | HC-0058-AD_S | Dentro del radio de cobertura 500 mt | SANTO DOMINGO DE ANDA | -9,05804 | -76,07599 | -58 | HC-0058-AD_S1 | Dentro del radio de cobertura 500 mt | SANTO DOMINGO DE ANDA | -9,05787 | -76,07553 | -61 | HC-0058-AD_S1 | Dentro del radio de cobertura 500 mt | SANTO DOMINGO DE ANDA | -9,05778 | -76,07507 | -64 | HC-0058-AD_S1 | Dentro del radio de cobertura 500 mt | SANTO DOMINGO DE ANDA | -9,05752 | -76,07505 | -60 | HC-0058-AD_S2 | Dentro del radio de cobertura 500 mt | SANTO DOMINGO DE ANDA | -9,05705 | -76,0751 | -63 | HC-0058-AD_S2 | Dentro del radio de cobertura 500 mt | SANTO DOMINGO DE ANDA | -9,0567 | -76,07513 | -59 | HC-0058-AD_S2 | NA | NA | NA | NA | NA | NA | NA | NA | NA | NA | NA | NA | NA | NA | NA | NA | NA | NA | NA | NA | NA | NA | NA | NA | NA | NA | NA | NA | NA | NA | NA | NA | NA | NA | NA | NA | NA | NA | NA | NA | NA | NA | NA | NA | NA | NA | NA | NA | NA | NA | NA | NA | NA | NA | NA | NA | NA | NA | NA | NA | NA | NA | NA | NA | NA | NA | NA | NA | NA | NA | NA | NA | NA | NA | NA | NA | NA | NA | NA | NA | NA | NA | NA | NA | NA | NA | NA | NA | NA | NA | NA | NA | NA | NA | NA | NA | NA | NA | NA | NA | NA | NA | NA | NA | NA | NA | NA | NA | NA | NA | NA | NA | NA | NA | NA | NA | NA | NA | NA | NA | NA | NA | NA | NA | NA | NA | NA | NA | NA | NA | NA | NA | NA | NA | NA | NA | NA | NA | NA | NA | NA | NA | NA | NA
22 | HUANUCO | HC-0032-AI | SINGA | 1005100001 | HUANUCO | HUAMALIES | SINGA | SINGA | SI | INTERMEDIO | -9,381013 | -76,806693 | 1 | HC-0032-AI_S1 | Equipo de Radio 1 | 1 | Huawei | RTN 510 AP | 215245124410L4000196 | Antena Sectorial 1 | 1 | Huawei | AS6D06HSNS | 2127012719QRK6000574 | 17 dBi / 48 mt | 40 | 184 | -24 | 5630 | 40 | -55.1 | 278.2 | 2 | HC-0032-AI_S2 | Equipo de Radio 2 | 1 | Huawei | RTN 510 AP | 215245124410L4000085 | Antena Sectorial 2 | 1 | Huawei | AS6D06HSNS | 2127012719QRK6000690 | 17 dBi / 50 mt | 40 | 218 | -8 | 5510 | 40 | -63.21 | 177.6 | 3 | HC-0032-AI_S3 | Equipo de Radio 3 | 1 | Huawei | RTN 510 AP | 215245124410L4000139 | Antena Sectorial 3 | 1 | Huawei | AS6D06HSNS | 2127012719QRK6000839 | 17 dBi / 48 mt | 40 | 343 | -15 | 5710 | 40 | -61.85 | 178 | NA | NA | NA | NA | NA | NA | NA | NA | NA | NA | NA | NA | NA | NA | NA | NA | NA | NA | NA | NA | NA | NA | NA | NA | NA | NA | NA | NA | NA | NA | NA | NA | NA | NA | NA | NA | NA | NA | NA | NA | Principal con Nodo | 1005100001 | SINGA | SINGA | HUAMALIES | HC-0032-AI-S1//HC-0032-AI-S2 | Secundaria sin nodo | 1005100005 | BELLAS FLORES | SINGA | HUAMALIES | HC-0032-AI-S3 | NA | NA | NA | NA | NA | NA | NA | NA | NA | NA | NA | NA | 1 | HC-0032-CS01 | SINGA | -9,39113 | -76,81614 | -63.21 | HC-0032-AI_S2 | 2 | HC-0032-IE01 | SINGA | -9,38476 | -76,80586 | -55.06 | HC-0032-AI_S1 | 3 | HC-0032-IE02 | SINGA | -9,38484 | -76,80791 | -55.1 | HC-0032-AI_S1 | 4 | HC-0175-CS01 | BELLAS FLORES | -9,36871 | -76,81106 | -61.85 | HC-0032-AI_S3 | NA | NA | NA | NA | NA | NA | NA | NA | NA | NA | NA | NA | NA | NA | NA | NA | NA | NA | NA | NA | NA | NA | NA | NA | NA | NA | NA | NA | NA | NA | NA | NA | NA | NA | NA | Dentro del radio de cobertura 500 mt | SINGA | -9,39037 | -76,81522 | -68 | HC-0032-AI_S2 | Dentro del radio de cobertura 500 mt | SINGA | -9,38989 | -76,81462 | -67 | HC-0032-AI_S2 | Dentro del radio de cobertura 500 mt | SINGA | -9,38964 | -76,81438 | -68 | HC-0032-AI_S2 | Dentro del radio de cobertura 500 mt | SINGA | -9,39074 | -76,81464 | -68 | HC-0032-AI_S2 | Dentro del radio de cobertura 500 mt | SINGA | -9,387 | -76,81049 | -64 | HC-0032-AI_S2 | Dentro del radio de cobertura 500 mt | SINGA | -9,38766 | -76,81116 | -61 | HC-0032-AI_S2 | Dentro del radio de cobertura 500 mt | SINGA | -9,38839 | -76,81204 | -64 | HC-0032-AI_S2 | Dentro del radio de cobertura 500 mt | SINGA | -9,38879 | -76,81266 | -68 | HC-0032-AI_S2 | Dentro del radio de cobertura 300 mt | BELLAS FLORES | -9,36815 | -76,80773 | -67 | HC-0175-AO_S3 | Dentro del radio de cobertura 300 mt | BELLAS FLORES | -9,36857 | -76,80808 | -68 | HC-0175-AO_S3 | Dentro del radio de cobertura 300 mt | BELLAS FLORES | -9,36907 | -76,80833 | -68 | HC-0175-AO_S3 | Dentro del radio de cobertura 300 mt | BELLAS FLORES | -9,36903 | -76,80886 | -68 | HC-0175-AO_S3 | Dentro del radio de cobertura 300 mt | BELLAS FLORES | -9,36896 | -76,80937 | -68 | HC-0175-AO_S3 | Dentro del radio de cobertura 300 mt | BELLAS FLORES | -9,36867 | -76,80903 | -64 | HC-0175-AO_S3 | Dentro del radio de cobertura 300 mt | BELLAS FLORES | -9,36883 | -76,80971 | -66 | HC-0175-AO_S3 | Dentro del radio de cobertura 300 mt | BELLAS FLORES | -9,36859 | -76,81027 | -64 | HC-0175-AO_S3 | NA | NA | NA | NA | NA | NA | NA | NA | NA | NA | NA | NA | NA | NA | NA | NA | NA | NA | NA | NA | NA | NA | NA | NA | NA | NA | NA | NA | NA | NA | NA | NA | NA | NA | NA | NA | NA | NA | NA | NA | NA | NA | NA | NA | NA | NA | NA | NA | NA | NA | NA | NA | NA | NA | NA | NA | NA | NA | NA | NA | NA | NA | NA | NA | NA | NA | NA | NA | NA | NA | NA | NA | NA | NA | NA | NA | NA | NA | NA | NA | NA | NA | NA | NA | NA | NA | NA | NA | NA | NA | NA | NA | NA | NA | NA | NA
23 | HUANUCO | HC-0033-AD | TANTAMAYO | 1005110001 | HUANUCO | HUAMALIES | TANTAMAYO | TANTAMAYO | SI | DISTRITAL | -9,395925 | -76,718365 | 1 | HC-0033-AD_S1 | Equipo de Radio 1 | 1 | Huawei | RTN 510 AP | 215245124410L3000262 | Antena Sectorial 1 | 1 | Huawei | AS6D06HSNS | 2127012719QRK6000830 | 17 dBi / 58 mt | 40 | 30 | -0.2 | 5510 | 40 | -61.45 | 217 | 2 | HC-0033-AD_S2 | Equipo de Radio 2 | 1 | Huawei | RTN 510 AP | 215245124410L3000303 | Antena Sectorial 2 | 1 | Huawei | AS6D06HSNS | 2127012719QRK6000827 | 17 dBi / 56 mt | 40 | 98 | -0.3 | 5590 | 40 | -62.29 | 178.02 | 3 | HC-0033-AD_S3 | Equipo de Radio 3 | 1 | Huawei | RTN 510 AP | 215245124410L3000413 | Antena Sectorial 3 | 1 | Huawei | AS6D06HSNS | 2127012719QRK6000746 | 17 dBi / 54 mt | 40 | 326 | -15 | 5710 | 40 | -57.98 | 168.5 | 4 | HC-0033-AD_S4 | Equipo de Radio 4 | 1 | Huawei | RTN 510 AP | 215245124410L3000090 | Antena Sectorial 4 | 1 | Huawei | AS6D06HSNS | 2127012719QRK6000893 | 17 dBi / 48 mt | 40 | 340 | -15 | 5795 | 40 | -57 | 238 | NA | NA | NA | NA | NA | NA | NA | NA | NA | NA | NA | NA | NA | NA | NA | NA | NA | NA | NA | NA | Principal con Nodo | 1005110001 | TANTAMAYO | TANTAMAYO | HUAMALIES | HC-0033-AD-S3//HC-0033-AD-S4 | Secundaria sin nodo | 1005110047 | COYLLARBAMBA | TANTAMAYO | HUAMALIES | HC-0033-AD-S1 | Secundaria sin nodo | 1005110056 | PAMPA FLORIDA (FLORIDA) | TANTAMAYO | HUAMALIES | HC-0033-AD-S2 | NA | NA | NA | NA | NA | NA | 1 | HC-0033-CS01 | TANTAMAYO | -9,38972 | -76,72057 | -57 | HC-0033-AD_S4 | 2 | HC-0033-IE01 | TANTAMAYO | -9,38999 | -76,7205 | -57.98 | HC-0033-AD_S4 | 3 | HC-0033-IE02 | TANTAMAYO | -9,39356 | -76,71997 | -63.67 | HC-0033-AD_S3 | 4 | HC-0179-IE01 | COYLLARBAMBA | -9,38634 | -76,71167 | -61.45 | HC-0033-AD_S1 | 5 | HC-0180-CS01 | PAMPA FLORIDA (FLORIDA) | -9,39792 | -76,70501 | -62.41 | HC-0033-AD_S2 | 6 | HC-0180-IE01 | PAMPA FLORIDA (FLORIDA) | -9,39768 | -76,70441 | -62.2 | HC-0033-AD_S2 | NA | NA | NA | NA | NA | NA | NA | NA | NA | NA | NA | NA | NA | NA | NA | NA | NA | NA | NA | NA | NA | Dentro del radio de cobertura 300 mt | TANTAMAYO | -9,2332931 | -76,4312961 | -70 | HC-0033-AD_S4 | Dentro del radio de cobertura 300 mt | TANTAMAYO | -9,3914 | -76,7212 | -60 | HC-0033-AD_S4 | Dentro del radio de cobertura 300 mt | TANTAMAYO | -9,3927 | -76,7207 | -56 | HC-0033-AD_S4 | Dentro del radio de cobertura 300 mt | TANTAMAYO | -9,3936 | -76,7195 | -65 | HC-0033-AD_S4 | Dentro del radio de cobertura 300 mt | TANTAMAYO | -9,3936 | -76,7177 | -72 | HC-0033-AD_S3 | Dentro del radio de cobertura 300 mt | TANTAMAYO | -9,3933 | -76,7186 | -72 | HC-0033-AD_S4 | Dentro del radio de cobertura 300 mt | TANTAMAYO | -9,3926 | -76,7196 | -71 | HC-0033-AD_S4 | Dentro del radio de cobertura 300 mt | TANTAMAYO | -9,23309953 | -76,4314745 | -64 | HC-0033-AD_S4 | Dentro del radio de cobertura 300 mt | COYLLARBAMBA | -9,385 | -76,714 | -64 | HC-0179-AO_S1 | Dentro del radio de cobertura 300 mt | COYLLARBAMBA | -9,3858 | -76,7133 | -64 | HC-0179-AO_S1 | Dentro del radio de cobertura 300 mt | COYLLARBAMBA | -9,3865 | -76,7132 | -63 | HC-0179-AO_S1 | Dentro del radio de cobertura 300 mt | COYLLARBAMBA | -9,3863 | -76,7134 | -64 | HC-0179-AO_S1 | Dentro del radio de cobertura 300 mt | COYLLARBAMBA | -9,3866 | -76,7126 | -62 | HC-0179-AO_S1 | Dentro del radio de cobertura 300 mt | COYLLARBAMBA | -9,3872 | -76,7121 | -63 | HC-0179-AO_S1 | Dentro del radio de cobertura 300 mt | COYLLARBAMBA | -9,3878 | -76,7117 | -60 | HC-0179-AO_S1 | Dentro del radio de cobertura 300 mt | COYLLARBAMBA | -9,3866 | -76,7115 | -60 | HC-0179-AO_S1 | Dentro del radio de cobertura 300 mt | PAMPA FLORIDA (FLORIDA) | -9,395791 | -76,702614 | -64 | HC-0180-AO_S2 | Dentro del radio de cobertura 300 mt | PAMPA FLORIDA (FLORIDA) | -9,396731 | -76,703906 | -64 | HC-0180-AO_S2 | Dentro del radio de cobertura 300 mt | PAMPA FLORIDA (FLORIDA) | -9,4002 | -76,7045 | -62 | HC-0180-AO_S2 | Dentro del radio de cobertura 300 mt | PAMPA FLORIDA (FLORIDA) | -9,3991 | -76,7039 | -64 | HC-0180-AO_S2 | Dentro del radio de cobertura 300 mt | PAMPA FLORIDA (FLORIDA) | -9,3987 | -76,7038 | -64 | HC-0180-AO_S2 | Dentro del radio de cobertura 300 mt | PAMPA FLORIDA (FLORIDA) | -9,3983 | -76,7039 | -64 | HC-0180-AO_S2 | Dentro del radio de cobertura 300 mt | PAMPA FLORIDA (FLORIDA) | -9,3976 | -76,704 | -63 | HC-0180-AO_S2 | Dentro del radio de cobertura 300 mt | PAMPA FLORIDA (FLORIDA) | -9,398 | -76,7041 | -64 | HC-0180-AO_S2 | NA | NA | NA | NA | NA | NA | NA | NA | NA | NA | NA | NA | NA | NA | NA | NA | NA | NA | NA | NA | NA | NA | NA | NA | NA | NA | NA | NA | NA | NA | NA | NA | NA | NA | NA | NA | NA | NA | NA | NA | NA | NA | NA | NA | NA | NA | NA | NA
53 | HUANUCO | HC-0077-AD | YUYAPICHIS | 1009050001 | HUANUCO | PUERTO INCA | YUYAPICHIS | YUYAPICHIS | SI | DISTRITAL | -9,624803 | -74,97662 | 1 | HC-0077-AD_S1 | Equipo de Radio 1 | 1 | Huawei | RTN 510 AP | 215245124410L3000065 | Antena Sectorial 1 | 1 | Huawei | AS6D06HSNS | 2127012719QRL2000108 | 17 dBi / 46 mt | 40 | 155 | -5.8 | 5755 | 40 | -55.49 | 278 | 2 | HC-0077-AD_S2 | Equipo de Radio 2 | 1 | Huawei | RTN 510 AP | 215245124410PA100084 | Antena Sectorial 2 | 1 | Huawei | AS6D06HSNS | 2127012719QRP1000040 | 17 dBi / 44 mt | 40 | 170 | -5.7 | 5510 | 40 | -54.95 | 297 | NA | NA | NA | NA | NA | NA | NA | NA | NA | NA | NA | NA | NA | NA | NA | NA | NA | NA | NA | NA | NA | NA | NA | NA | NA | NA | NA | NA | NA | NA | NA | NA | NA | NA | NA | NA | NA | NA | NA | NA | NA | NA | NA | NA | NA | NA | NA | NA | NA | NA | NA | NA | NA | NA | NA | NA | NA | NA | NA | NA | Principal con Nodo | 1009050001 | YUYAPICHIS | YUYAPICHIS | PUERTO INCA | HC-0077-AD-S1//HC-0077-AD-S2 | NA | NA | NA | NA | NA | NA | NA | NA | NA | NA | NA | NA | NA | NA | NA | NA | NA | NA | 1 | HC-0077-CS01 | YUYAPICHIS | -9,6282 | -74,97531 | -55.2 | HC-0077-AD_S1 | 2 | HC-0077-IE01 | YUYAPICHIS | -9,62933 | -74,97469 | -55.49 | HC-0077-AD_S1 | NA | NA | NA | NA | NA | NA | NA | NA | NA | NA | NA | NA | NA | NA | NA | NA | NA | NA | NA | NA | NA | NA | NA | NA | NA | NA | NA | NA | NA | NA | NA | NA | NA | NA | NA | NA | NA | NA | NA | NA | NA | NA | NA | NA | NA | NA | NA | NA | NA | Dentro del radio de cobertura 500 mt | YUYAPICHIS | -9,62747 | -74,97398 | -56 | HC-0077-AD_S1 | Dentro del radio de cobertura 500 mt | YUYAPICHIS | -9,62829 | -74,9742 | -54 | HC-0077-AD_S1 | Dentro del radio de cobertura 500 mt | YUYAPICHIS | -9,63033 | -74,97477 | -60 | HC-0077-AD_S1 | Dentro del radio de cobertura 500 mt | YUYAPICHIS | -9,63008 | -74,97547 | -60 | HC-0077-AD_S1 | Dentro del radio de cobertura 500 mt | YUYAPICHIS | -9,629 | -74,97556 | -56 | HC-0077-AD_S1 | Dentro del radio de cobertura 500 mt | YUYAPICHIS | -9,62808 | -74,97623 | -56 | HC-0077-AD_S1 | Dentro del radio de cobertura 500 mt | YUYAPICHIS | -9,62684 | -74,97598 | -60 | HC-0077-AD_S1 | Dentro del radio de cobertura 500 mt | YUYAPICHIS | -9,62818 | -74,97504 | -56 | HC-0077-AD_S1 | NA | NA | NA | NA | NA | NA | NA | NA | NA | NA | NA | NA | NA | NA | NA | NA | NA | NA | NA | NA | NA | NA | NA | NA | NA | NA | NA | NA | NA | NA | NA | NA | NA | NA | NA | NA | NA | NA | NA | NA | NA | NA | NA | NA | NA | NA | NA | NA | NA | NA | NA | NA | NA | NA | NA | NA | NA | NA | NA | NA | NA | NA | NA | NA | NA | NA | NA | NA | NA | NA | NA | NA | NA | NA | NA | NA | NA | NA | NA | NA | NA | NA | NA | NA | NA | NA | NA | NA | NA | NA | NA | NA | NA | NA | NA | NA | NA | NA | NA | NA | NA | NA | NA | NA | NA | NA | NA | NA | NA | NA | NA | NA | NA | NA | NA | NA | NA | NA | NA | NA | NA | NA | NA | NA | NA | NA | NA | NA | NA | NA | NA | NA | NA | NA | NA | NA | NA | NA | NA | NA | NA | NA | NA | NA
49 | HUANUCO | HC-0072-AD | CODO DEL POZUZO | 1009020001 | HUANUCO | PUERTO INCA | CODO DEL POZUZO | CODO DEL POZUZO | SI | DISTRITAL | -9,67531 | -75,46495 | 1 | HC-0072-AD_S1 | Equipo de Radio 1 | 1 | Huawei | RTN 510 AP | 215245124410L1000235 | Antena Sectorial 1 | 1 | Huawei | AS6D06HSNS | 2127012719QRK9000298 | 17 dBi / 48 mt | 40 | 80 | -4 | 5795 | 40 | -55.67 | 259 | 2 | HC-0072-AD_S2 | Equipo de Radio 2 | 1 | Huawei | RTN 510 AP | 215245124410L3000115 | Antena Sectorial 2 | 1 | Huawei | AS6D06HSNS | 2127012719QRK9000301 | 17 dBi / 46 mt | 40 | 350 | -3.4 | 5710 | 40 | -57.16 | 259 | NA | NA | NA | NA | NA | NA | NA | NA | NA | NA | NA | NA | NA | NA | NA | NA | NA | NA | NA | NA | NA | NA | NA | NA | NA | NA | NA | NA | NA | NA | NA | NA | NA | NA | NA | NA | NA | NA | NA | NA | NA | NA | NA | NA | NA | NA | NA | NA | NA | NA | NA | NA | NA | NA | NA | NA | NA | NA | NA | NA | Principal con Nodo | 1009020001 | CODO DEL POZUZO | CODO DEL POZUZO | PUERTO INCA | HC-0072-AD-S1//HC-0072-AD-S2 | NA | NA | NA | NA | NA | NA | NA | NA | NA | NA | NA | NA | NA | NA | NA | NA | NA | NA | 1 | HC-0072-CS01 | CODO DEL POZUZO | -9,66925 | -75,46368 | -57.16 | HC-0072-AD_S2 | 2 | HC-0072-IE01 | CODO DEL POZUZO | -9,67432 | -75,45939 | -56.56 | HC-0072-AD_S1 | 3 | HC-0072-IE02 | CODO DEL POZUZO | -9,67403 | -75,4609 | -55.67 | HC-0072-AD_S1 | NA | NA | NA | NA | NA | NA | NA | NA | NA | NA | NA | NA | NA | NA | NA | NA | NA | NA | NA | NA | NA | NA | NA | NA | NA | NA | NA | NA | NA | NA | NA | NA | NA | NA | NA | NA | NA | NA | NA | NA | NA | NA | Dentro del radio de cobertura 1000 mt | CODO DEL POZUZO | -9,67405 | -75,46181 | -60 | HC-0072-AD-S1 | Dentro del radio de cobertura 1000 mt | CODO DEL POZUZO | -9,67318 | -75,46072 | -54 | HC-0072-AD-S1 | Dentro del radio de cobertura 1000 mt | CODO DEL POZUZO | -9,67255 | -75,45979 | -61 | HC-0072-AD-S1 | Dentro del radio de cobertura 1000 mt | CODO DEL POZUZO | -9,67221 | -75,46117 | -54 | HC-0072-AD-S1 | Dentro del radio de cobertura 1000 mt | CODO DEL POZUZO | -9,67026 | -75,46177 | -60 | HC-0072-AD-S1 | Dentro del radio de cobertura 1000 mt | CODO DEL POZUZO | -9,66926 | -75,4626 | -60 | HC-0072-AD-S2 | Dentro del radio de cobertura 1000 mt | CODO DEL POZUZO | -9,66927 | -75,46329 | -58 | HC-0072-AD-S2 | Dentro del radio de cobertura 1000 mt | CODO DEL POZUZO | -9,66987 | -75,46516 | -57 | HC-0072-AD-S2 | NA | NA | NA | NA | NA | NA | NA | NA | NA | NA | NA | NA | NA | NA | NA | NA | NA | NA | NA | NA | NA | NA | NA | NA | NA | NA | NA | NA | NA | NA | NA | NA | NA | NA | NA | NA | NA | NA | NA | NA | NA | NA | NA | NA | NA | NA | NA | NA | NA | NA | NA | NA | NA | NA | NA | NA | NA | NA | NA | NA | NA | NA | NA | NA | NA | NA | NA | NA | NA | NA | NA | NA | NA | NA | NA | NA | NA | NA | NA | NA | NA | NA | NA | NA | NA | NA | NA | NA | NA | NA | NA | NA | NA | NA | NA | NA | NA | NA | NA | NA | NA | NA | NA | NA | NA | NA | NA | NA | NA | NA | NA | NA | NA | NA | NA | NA | NA | NA | NA | NA | NA | NA | NA | NA | NA | NA | NA | NA | NA | NA | NA | NA | NA | NA | NA | NA | NA | NA | NA | NA | NA | NA | NA | NA

## 4. SISTEMAS DE ENERGÍA & CLIMAT
4. SISTEMAS DE ENERGIA & CLIMATIZACIÓN
|  |  |  | 4.1. Sistema Rectificador / Cargador | [77 empty] | 4.2. Banco de Baterias | [83 empty] | 4.3. Sistema de Climatización
|  |  |  | EQUIPO 1 | [5 empty] | EQUIPO 2 | [5 empty] | EQUIPO 3 | [5 empty] | EQUIPO 4 | [5 empty] | EQUIPO 5 | [5 empty] | EQUIPO 6 | [5 empty] | EQUIPO 7 | [5 empty] | EQUIPO 8 | [5 empty] | EQUIPO 9 | [5 empty] | EQUIPO 10 | [5 empty] | EQUIPO 11 | [5 empty] | EQUIPO 12 | [5 empty] | EQUIPO 13 | [5 empty] | BB1 | [5 empty] | BB2 | [5 empty] | BB3 | [5 empty] | BB4 | [5 empty] | BB5 | [5 empty] | BB6 | [5 empty] | BB7 | [5 empty] | BB8 | [5 empty] | BB9 | [5 empty] | BB10 | [5 empty] | BB11 | [5 empty] | BB12 | [5 empty] | BB13 | [5 empty] | BB14 | [5 empty] | A/A 1 | [5 empty] | A/A 2
N° | REGION | CODIGO ACTUAL DE NODO | NOMBRE DE NODO | EQUIPOS | MARCA | MODELO | SERIE | CAPACIDAD (KW) | RANGO DE TEMPERATURA AMBIENTE DE OPERACIÓN | EQUIPOS | MARCA | MODELO | SERIE | CAPACIDAD (KW) | RANGO DE TEMPERATURA AMBIENTE DE OPERACIÓN | EQUIPOS | MARCA | MODELO | SERIE | CAPACIDAD (KW) | RANGO DE TEMPERATURA AMBIENTE DE OPERACIÓN | EQUIPOS | MARCA | MODELO | SERIE | CAPACIDAD (KW) | RANGO DE TEMPERATURA AMBIENTE DE OPERACIÓN | EQUIPOS | MARCA | MODELO | SERIE | CAPACIDAD (KW) | RANGO DE TEMPERATURA AMBIENTE DE OPERACIÓN | EQUIPOS | MARCA | MODELO | SERIE | CAPACIDAD (KW) | RANGO DE TEMPERATURA AMBIENTE DE OPERACIÓN | EQUIPOS | MARCA | MODELO | SERIE | CAPACIDAD (KW) | RANGO DE TEMPERATURA AMBIENTE DE OPERACIÓN | EQUIPOS | MARCA | MODELO | SERIE | CAPACIDAD (KW) | RANGO DE TEMPERATURA AMBIENTE DE OPERACIÓN | EQUIPOS | MARCA | MODELO | SERIE | CAPACIDAD (KW) | RANGO DE TEMPERATURA AMBIENTE DE OPERACIÓN | EQUIPOS | MARCA | MODELO | SERIE | CAPACIDAD (KW) | RANGO DE TEMPERATURA AMBIENTE DE OPERACIÓN | EQUIPOS | MARCA | MODELO | SERIE | CAPACIDAD (KW) | RANGO DE TEMPERATURA AMBIENTE DE OPERACIÓN | EQUIPOS | MARCA | MODELO | SERIE | CAPACIDAD (KW) | RANGO DE TEMPERATURA AMBIENTE DE OPERACIÓN | EQUIPOS | MARCA | MODELO | SERIE | CAPACIDAD (KW) | RANGO DE TEMPERATURA AMBIENTE DE OPERACIÓN | BANCO Nº | MARCA | MODELO | CAPACIDAD AMPER/HORA (AH) | TENSIÓN DE BATERÍA VDC | RANGO DE TEMPERATURA AMBIENTE DE OPERACIÓN | BANCO Nº | MARCA | MODELO | CAPACIDAD AMPER/HORA (AH) | TENSIÓN DE BATERÍA VDC | RANGO DE TEMPERATURA AMBIENTE DE OPERACIÓN | BANCO Nº | MARCA | MODELO | CAPACIDAD AMPER/HORA (AH) | TENSIÓN DE BATERÍA VDC | RANGO DE TEMPERATURA AMBIENTE DE OPERACIÓN | BANCO Nº | MARCA | MODELO | CAPACIDAD AMPER/HORA (AH) | TENSIÓN DE BATERÍA VDC | RANGO DE TEMPERATURA AMBIENTE DE OPERACIÓN | BANCO Nº | MARCA | MODELO | CAPACIDAD AMPER/HORA (AH) | TENSIÓN DE BATERÍA VDC | RANGO DE TEMPERATURA AMBIENTE DE OPERACIÓN | BANCO Nº | MARCA | MODELO | CAPACIDAD AMPER/HORA (AH) | TENSIÓN DE BATERÍA VDC | RANGO DE TEMPERATURA AMBIENTE DE OPERACIÓN | BANCO Nº | MARCA | MODELO | CAPACIDAD AMPER/HORA (AH) | TENSIÓN DE BATERÍA VDC | RANGO DE TEMPERATURA AMBIENTE DE OPERACIÓN | BANCO Nº | MARCA | MODELO | CAPACIDAD AMPER/HORA (AH) | TENSIÓN DE BATERÍA VDC | RANGO DE TEMPERATURA AMBIENTE DE OPERACIÓN | BANCO Nº | MARCA | MODELO | CAPACIDAD AMPER/HORA (AH) | TENSIÓN DE BATERÍA VDC | RANGO DE TEMPERATURA AMBIENTE DE OPERACIÓN | BANCO Nº | MARCA | MODELO | CAPACIDAD AMPER/HORA (AH) | TENSIÓN DE BATERÍA VDC | RANGO DE TEMPERATURA AMBIENTE DE OPERACIÓN | BANCO Nº | MARCA | MODELO | CAPACIDAD AMPER/HORA (AH) | TENSIÓN DE BATERÍA VDC | RANGO DE TEMPERATURA AMBIENTE DE OPERACIÓN | BANCO Nº | MARCA | MODELO | CAPACIDAD AMPER/HORA (AH) | TENSIÓN DE BATERÍA VDC | RANGO DE TEMPERATURA AMBIENTE DE OPERACIÓN | BANCO Nº | MARCA | MODELO | CAPACIDAD AMPER/HORA (AH) | TENSIÓN DE BATERÍA VDC | RANGO DE TEMPERATURA AMBIENTE DE OPERACIÓN | BANCO Nº | MARCA | MODELO | CAPACIDAD AMPER/HORA (AH) | TENSIÓN DE BATERÍA VDC | RANGO DE TEMPERATURA AMBIENTE DE OPERACIÓN | EQUIPOS | MARCA | MODELO | SERIE | CAPACIDAD DE ENFRIAMIENTO (W) | TEMPERATURA DE SETEO ºC | EQUIPOS | MARCA | MODELO | SERIE | CAPACIDAD DE ENFRIAMIENTO (W) | TEMPERATURA DE SETEO ºC
1 | HUANUCO | HC-0002-AD | CAYNA | Controlador Rectificador | Delta | Orion ID:E1 | 220102100001099280 | - | - 40℃ ~ +70℃ | Módulos Rectificador 1 | Delta | DPR 2900B EnergE | LK212819724W0 | 2.9 | - 40℃ ~ +70℃ | Módulos Rectificador 2 | Delta | DPR 2900B EnergE | LK212819747W0 | 2.9 | - 40℃ ~ +70℃ | - | - | - | - | - | - | - | - | - | - | - | - | - | - | - | - | - | - | - | - | - | - | - | - | - | - | - | - | - | - | - | - | - | - | - | - | - | - | - | - | - | - | - | - | - | - | - | - | - | - | - | - | - | - | - | - | - | - | - | - | 1 | Kaise | VHR TL48150LFP | 150 | 48 | - 20℃ ~ +60℃ | 2 | Kaise | VHR TL48150LFP | 150 | 48 | - 20℃ ~ +60℃ | [72 empty] | 1 | Kaise | ACZB-006-003-020 | 711020202101118148 | 600 | 25
2 | HUANUCO | HC-0003-AD | COLPAS | Controlador Rectificador | Delta | Orion ID:E1 | 220102100001099390 | - | - 40℃ ~ +70℃ | Módulos Rectificador 1 | Delta | DPR 2900B EnergE | LK212820831W0 | 2.9 | - 40℃ ~ +70℃ | Módulos Rectificador 2 | Delta | DPR 2900B EnergE | LK212819829W0 | 2.9 | - 40℃ ~ +70℃ | - | - | - | - | - | - | - | - | - | - | - | - | - | - | - | - | - | - | - | - | - | - | - | - | - | - | - | - | - | - | - | - | - | - | - | - | - | - | - | - | - | - | - | - | - | - | - | - | - | - | - | - | - | - | - | - | - | - | - | - | 1 | Kaise | VHR TL48100LFP | 100 | 48 | - 20℃ ~ +60℃ | 2 | Kaise | VHR TL48100LFP | 100 | 48 | - 20℃ ~ +60℃ | [72 empty] | 1 | Kaise | ACZB-006-003-020 | 711020202101118156 | 600 | 25
3 | HUANUCO | HC-0004-AD | HUACAR | Controlador Rectificador | Delta | Orion ID:E1 | 220102100001099405 | - | - 40℃ ~ +70℃ | Módulos Rectificador 1 | Delta | DPR 2900B EnergE | LK212820297W0 | 2.9 | - 40℃ ~ +70℃ | Módulos Rectificador 2 | Delta | DPR 2900B EnergE | LK212819301W0 | 2.9 | - 40℃ ~ +70℃ | - | - | - | - | - | - | - | - | - | - | - | - | - | - | - | - | - | - | - | - | - | - | - | - | - | - | - | - | - | - | - | - | - | - | - | - | - | - | - | - | - | - | - | - | - | - | - | - | - | - | - | - | - | - | - | - | - | - | - | - | 1 | Kaise | VHR TL48150LFP | 150 | 48 | - 20℃ ~ +60℃ | 2 | Kaise | VHR TL48150LFP | 150 | 48 | - 20℃ ~ +60℃ | [72 empty] | 1 | Kaise | ACZB-006-003-020 | 711020202101118075 | 600 | 25
4 | HUANUCO | HC-0005-AD | MOSCA | Controlador Rectificador | Delta | Orion ID:E1 | 220102100001099247 | - | - 40℃ ~ +70℃ | Módulos Rectificador 1 | Delta | DPR 2900B EnergE | LK212819755W0 | 2.9 | - 40℃ ~ +70℃ | Módulos Rectificador 2 | Delta | DPR 2900B EnergE | LK212819794W0 | 2.9 | - 40℃ ~ +70℃ | - | - | - | - | - | - | - | - | - | - | - | - | - | - | - | - | - | - | - | - | - | - | - | - | - | - | - | - | - | - | - | - | - | - | - | - | - | - | - | - | - | - | - | - | - | - | - | - | - | - | - | - | - | - | - | - | - | - | - | - | 1 | Kaise | VHR TL48150LFP | 150 | 48 | - 20℃ ~ +60℃ | 2 | Kaise | VHR TL48150LFP | 150 | 48 | - 20℃ ~ +60℃ | [72 empty] | 1 | Kaise | ACZB-006-003-020 | 711020202101118173 | 600 | 25
5 | HUANUCO | HC-0007-AD | TOMAY KICHWA | Controlador Rectificador | Delta | Orion ID:E1 | 220412000001074949 | - | - 40℃ ~ +70℃ | Módulos Rectificador 1 | Delta | DPR 2900B EnergE | LK212819863W0 | 2.9 | - 40℃ ~ +70℃ | Módulos Rectificador 2 | Delta | DPR 2900B EnergE | LK212819827W0 | 2.9 | - 40℃ ~ +70℃ | - | - | - | - | - | - | - | - | - | - | - | - | - | - | - | - | - | - | - | - | - | - | - | - | - | - | - | - | - | - | - | - | - | - | - | - | - | - | - | - | - | - | - | - | - | - | - | - | - | - | - | - | - | - | - | - | - | - | - | - | 1 | Kaise | VHR TL48100LFP | 100 | 48 | - 20℃ ~ +60℃ | 2 | Kaise | VHR TL48100LFP | 100 | 48 | - 20℃ ~ +60℃ | [72 empty] | 1 | Kaise | ACZB-006-003-020 | 71102020211022081 | 600 | 25
6 | HUANUCO | HC-0010-AD | MARIAS | Controlador Rectificador | Delta | Orion ID:E1 | 220412000001075351 | - | - 40℃ ~ +70℃ | Módulos Rectificador 1 | Delta | DPR 2900B EnergE | LK202107535W0 | 2.9 | - 40℃ ~ +70℃ | Módulos Rectificador 2 | Delta | DPR 2900B EnergE | LK202107354W0 | 2.9 | - 40℃ ~ +70℃ | - | - | - | - | - | - | - | - | - | - | - | - | - | - | - | - | - | - | - | - | - | - | - | - | - | - | - | - | - | - | - | - | - | - | - | - | - | - | - | - | - | - | - | - | - | - | - | - | - | - | - | - | - | - | - | - | - | - | - | - | 1 | Kaise | VHR TL48150LFP | 150 | 48 | - 20℃ ~ +60℃ | 2 | Kaise | VHR TL48150LFP | 150 | 48 | - 20℃ ~ +60℃ | 3 | Kaise | VHR TL48150LFP | 150 | 48 | - 20℃ ~ +60℃ | [66 empty] | 1 | Kaise | ACZB-006-003-020 | 71102020211022086 | 600 | 25
7 | HUANUCO | HC-0012-AD | QUIVILLA | Controlador Rectificador | Delta | Orion ID:E1 | 220172100001108941 | - | - 40℃ ~ +70℃ | Módulos Rectificador 1 | Delta | DPR 2900B EnergE | LK212112701W0 | 2.9 | - 40℃ ~ +70℃ | Módulos Rectificador 2 | Delta | DPR 2900B EnergE | LK212112927W0 | 2.9 | - 40℃ ~ +70℃ | - | - | - | - | - | - | - | - | - | - | - | - | - | - | - | - | - | - | - | - | - | - | - | - | - | - | - | - | - | - | - | - | - | - | - | - | - | - | - | - | - | - | - | - | - | - | - | - | - | - | - | - | - | - | - | - | - | - | - | - | 1 | Kaise | VHR TL48100LFP | 100 | 48 | - 20℃ ~ +60℃ | 2 | Kaise | VHR TL48100LFP | 100 | 48 | - 20℃ ~ +60℃ | [72 empty] | 1 | Kaise | ACZB-006-003-020 | 71102020220113104 | 600 | 25
8 | HUANUCO | HC-0014-AD | SHUNQUI | Controlador Rectificador | Delta | Orion ID:E1 | 220142100001108787 | - | - 40℃ ~ +70℃ | Módulos Rectificador 1 | Delta | DPR 2900B EnergE | LK212820599W0 | 2.9 | - 40℃ ~ +70℃ | Módulos Rectificador 2 | Delta | DPR 2900B EnergE | LK212819817W0 | 2.9 | - 40℃ ~ +70℃ | - | - | - | - | - | - | - | - | - | - | - | - | - | - | - | - | - | - | - | - | - | - | - | - | - | - | - | - | - | - | - | - | - | - | - | - | - | - | - | - | - | - | - | - | - | - | - | - | - | - | - | - | - | - | - | - | - | - | - | - | 1 | Kaise | VHR TL48100LFP | 100 | 48 | - 20℃ ~ +60℃ | 2 | Kaise | VHR TL48100LFP | 100 | 48 | - 20℃ ~ +60℃ | 3 | Kaise | VHR TL48100LFP | 100 | 48 | - 20℃ ~ +60℃ | 4 | Kaise | VHR TL48100LFP | 100 | 48 | - 20℃ ~ +60℃ | [60 empty] | 1 | Kaise | ACZB-006-003-020 | 71102020200710049 | 600 | 25
9 | HUANUCO | HC-0017-AD | CANCHABAMBA | Controlador Rectificador | Delta | Orion ID:E1 | 220402000001074402 | - | - 40℃ ~ +70℃ | Módulos Rectificador 1 | Delta | DPR 2900B EnergE | LK202107523W0 | 2.9 | - 40℃ ~ +70℃ | Módulos Rectificador 2 | Delta | DPR 2900B EnergE | LK212819955W0 | 2.9 | - 40℃ ~ +70℃ | - | - | - | - | - | - | - | - | - | - | - | - | - | - | - | - | - | - | - | - | - | - | - | - | - | - | - | - | - | - | - | - | - | - | - | - | - | - | - | - | - | - | - | - | - | - | - | - | - | - | - | - | - | - | - | - | - | - | - | - | 1 | Kaise | VHR TL48150LFP | 150 | 48 | - 20℃ ~ +60℃ | 2 | Kaise | VHR TL48150LFP | 150 | 48 | - 20℃ ~ +60℃ | [72 empty] | 1 | Kaise | ACZB-006-003-020 | 71102020220113009 | 600 | 25
10 | HUANUCO | HC-0018-AD | COCHABAMBA(COCHABAMBA) | Controlador Rectificador | Delta | Orion ID:E1 | 220172100001108850 | - | - 40℃ ~ +70℃ | Módulos Rectificador 1 | Delta | DPR 2900B EnergE | LK212819875W0 | 2.9 | - 40℃ ~ +70℃ | Módulos Rectificador 2 | Delta | DPR 2900B EnergE | LK212820597W0 | 2.9 | - 40℃ ~ +70℃ | - | - | - | - | - | - | - | - | - | - | - | - | - | - | - | - | - | - | - | - | - | - | - | - | - | - | - | - | - | - | - | - | - | - | - | - | - | - | - | - | - | - | - | - | - | - | - | - | - | - | - | - | - | - | - | - | - | - | - | - | 1 | Kaise | VHR TL48150LFP | 150 | 48 | - 20℃ ~ +60℃ | 2 | Kaise | VHR TL48150LFP | 150 | 48 | - 20℃ ~ +60℃ | [72 empty] | 1 | Kaise | ACZB-006-003-020 | 71102020211022135 | 600 | 25
11 | HUANUCO | HC-0020-AD | PINRA | Controlador Rectificador | Delta | Orion ID:E1 | 220412000001075323 | - | - 40℃ ~ +70℃ | Módulos Rectificador 1 | Delta | DPR 2900B EnergE | LK212819984W0 | 2.9 | - 40℃ ~ +70℃ | Módulos Rectificador 2 | Delta | DPR 2900B EnergE | LK202107445W0 | 2.9 | - 40℃ ~ +70℃ | - | - | - | - | - | - | - | - | - | - | - | - | - | - | - | - | - | - | - | - | - | - | - | - | - | - | - | - | - | - | - | - | - | - | - | - | - | - | - | - | - | - | - | - | - | - | - | - | - | - | - | - | - | - | - | - | - | - | - | - | 1 | Kaise | VHR TL48100LFP | 100 | 48 | - 20℃ ~ +60℃ | 2 | Kaise | VHR TL48100LFP | 100 | 48 | - 20℃ ~ +60℃ | 3 | Kaise | VHR TL48100LFP | 100 | 48 | - 20℃ ~ +60℃ | 4 | Kaise | VHR TL48100LFP | 100 | 48 | - 20℃ ~ +60℃ | [60 empty] | 1 | Kaise | ACZB-006-003-020 | 71102020220113041 | 600 | 25
12 | HUANUCO | HC-0021-AD | ARANCAY | Controlador Rectificador | Delta | Orion ID:E1 | 220102100001099387 | - | - 40℃ ~ +70℃ | Módulos Rectificador 1 | Delta | DPR 2900B EnergE | LK212820674W0 | 2.9 | - 40℃ ~ +70℃ | Módulos Rectificador 2 | Delta | DPR 2900B EnergE | LK212819170WO | 2.9 | - 40℃ ~ +70℃ | - | - | - | - | - | - | - | - | - | - | - | - | - | - | - | - | - | - | - | - | - | - | - | - | - | - | - | - | - | - | - | - | - | - | - | - | - | - | - | - | - | - | - | - | - | - | - | - | - | - | - | - | - | - | - | - | - | - | - | - | 1 | Kaise | VHR TL48100LFP | 100 | 48 | - 20℃ ~ +60℃ | 2 | Kaise | VHR TL48100LFP | 100 | 48 | - 20℃ ~ +60℃ | [72 empty] | 1 | Kaise | ACZB-006-003-020 | 71102020211022105 | 600 | 25
13 | HUANUCO | HC-0022-AD | CHAVIN DE PARIARCA | Controlador Rectificador | Delta | Orion ID:E1 | 220102100001099356 | - | - 40℃ ~ +70℃ | Módulos Rectificador 1 | Delta | DPR 2900B EnergE | LK214934176W0 | 2.9 | - 40℃ ~ +70℃ | Módulos Rectificador 2 | Delta | DPR 2900B EnergE | LK214934255W0 | 2.9 | - 40℃ ~ +70℃ | - | - | - | - | - | - | - | - | - | - | - | - | - | - | - | - | - | - | - | - | - | - | - | - | - | - | - | - | - | - | - | - | - | - | - | - | - | - | - | - | - | - | - | - | - | - | - | - | - | - | - | - | - | - | - | - | - | - | - | - | 1 | Kaise | VHR TL48100LFP | 100 | 48 | - 20℃ ~ +60℃ | 2 | Kaise | VHR TL48100LFP | 100 | 48 | - 20℃ ~ +60℃ | 3 | Kaise | VHR TL48100LFP | 100 | 48 | - 20℃ ~ +60℃ | 4 | Kaise | VHR TL48100LFP | 100 | 48 | - 20℃ ~ +60℃ | [60 empty] | 1 | Kaise | ACZB-006-003-020 | 71102020200710046 | 600 | 25
16 | HUANUCO | HC-0026-AD | MIRAFLORES(MIRAFLORES) | Controlador Rectificador | Delta | Orion ID:E1 | 220102100001099223 | - | - 40℃ ~ +70℃ | Módulos Rectificador 1 | Delta | DPR 2900B EnergE | LK214933840W0 | 2.9 | - 40℃ ~ +70℃ | Módulos Rectificador 2 | Delta | DPR 2900B EnergE | LK214934202W0 | 2.9 | - 40℃ ~ +70℃ | - | - | - | - | - | - | - | - | - | - | - | - | - | - | - | - | - | - | - | - | - | - | - | - | - | - | - | - | - | - | - | - | - | - | - | - | - | - | - | - | - | - | - | - | - | - | - | - | - | - | - | - | - | - | - | - | - | - | - | - | 1 | Kaise | VHR TL48100LFP | 100 | 48 | - 20℃ ~ +60℃ | 2 | Kaise | VHR TL48100LFP | 100 | 48 | - 20℃ ~ +60℃ | 3 | Kaise | VHR TL48100LFP | 100 | 48 | - 20℃ ~ +60℃ | 4 | Kaise | VHR TL48100LFP | 100 | 48 | - 20℃ ~ +60℃ | [60 empty] | 1 | Kaise | ACZB-006-003-020 | 71102020200710011 | 600 | 25
17 | HUANUCO | HC-0027-AD | CACHICOTO | Controlador Rectificador | Delta | Orion ID:E1 | 220142100001108750 | - | - 40℃ ~ +70℃ | Módulos Rectificador 1 | Delta | DPR 2900B EnergE | LK212820295W0 | 2.9 | - 40℃ ~ +70℃ | Módulos Rectificador 2 | Delta | DPR 2900B EnergE | LK212820283W0 | 2.9 | - 40℃ ~ +70℃ | - | - | - | - | - | - | - | - | - | - | - | - | - | - | - | - | - | - | - | - | - | - | - | - | - | - | - | - | - | - | - | - | - | - | - | - | - | - | - | - | - | - | - | - | - | - | - | - | - | - | - | - | - | - | - | - | - | - | - | - | 1 | Kaise | VHR TL48150LFP | 150 | 48 | - 20℃ ~ +60℃ | 2 | Kaise | VHR TL48150LFP | 150 | 48 | - 20℃ ~ +60℃ | [72 empty] | 1 | Kaise | ACZB-006-003-020 | 711020202101118007 | 600 | 25
18 | HUANUCO | HC-0028-AD | MONZON | Controlador Rectificador | Delta | Orion ID:E1 | 220142100001108814 | - | - 40℃ ~ +70℃ | Módulos Rectificador 1 | Delta | DPR 2900B EnergE | LK212113412W0 | 2.9 | - 40℃ ~ +70℃ | Módulos Rectificador 2 | Delta | DPR 2900B EnergE | LK212113601W0 | 2.9 | - 40℃ ~ +70℃ | - | - | - | - | - | - | - | - | - | - | - | - | - | - | - | - | - | - | - | - | - | - | - | - | - | - | - | - | - | - | - | - | - | - | - | - | - | - | - | - | - | - | - | - | - | - | - | - | - | - | - | - | - | - | - | - | - | - | - | - | 1 | Kaise | VHR TL48150LFP | 150 | 48 | - 20℃ ~ +60℃ | 2 | Kaise | VHR TL48150LFP | 150 | 48 | - 20℃ ~ +60℃ | [72 empty] | 1 | Kaise | ACZB-006-003-020 | 711020202101118109 | 600 | 25
19 | HUANUCO | HC-0029-AD | PALO ACERO | Controlador Rectificador | Delta | Orion ID:E1 | 220142100001108821 | - | - 40℃ ~ +70℃ | Módulos Rectificador 1 | Delta | DPR 2900B EnergE | LK212113434W0 | 2.9 | - 40℃ ~ +70℃ | Módulos Rectificador 2 | Delta | DPR 2900B EnergE | LK212820291W0 | 2.9 | - 40℃ ~ +70℃ | - | - | - | - | - | - | - | - | - | - | - | - | - | - | - | - | - | - | - | - | - | - | - | - | - | - | - | - | - | - | - | - | - | - | - | - | - | - | - | - | - | - | - | - | - | - | - | - | - | - | - | - | - | - | - | - | - | - | - | - | 1 | Kaise | VHR TL48150LFP | 150 | 48 | - 20℃ ~ +60℃ | 2 | Kaise | VHR TL48150LFP | 150 | 48 | - 20℃ ~ +60℃ | [72 empty] | 1 | Kaise | ACZB-006-003-020 | 711020202101118068 | 600 | 25
20 | HUANUCO | HC-0030-AD | PUNCHAO | Controlador Rectificador | Delta | Orion ID:E1 | 220102100001099401 | - | - 40℃ ~ +70℃ | Módulos Rectificador 1 | Delta | DPR 2900B EnergE | LK214934288W0 | 2.9 | - 40℃ ~ +70℃ | Módulos Rectificador 2 | Delta | DPR 2900B EnergE | LK214934124W0 | 2.9 | - 40℃ ~ +70℃ | - | - | - | - | - | - | - | - | - | - | - | - | - | - | - | - | - | - | - | - | - | - | - | - | - | - | - | - | - | - | - | - | - | - | - | - | - | - | - | - | - | - | - | - | - | - | - | - | - | - | - | - | - | - | - | - | - | - | - | - | 1 | Kaise | VHR TL48150LFP | 150 | 48 | - 20℃ ~ +60℃ | 2 | Kaise | VHR TL48150LFP | 150 | 48 | - 20℃ ~ +60℃ | [72 empty] | 1 | Kaise | ACZB-006-003-020 | 711020202101118115 | 600 | 25
21 | HUANUCO | HC-0031-AD | PUÑOS | Controlador Rectificador | Delta | Orion ID:E1 | 220172100001108829 | - | - 40℃ ~ +70℃ | Módulos Rectificador 1 | Delta | DPR 2900B EnergE | LK202107350W0 | 2.9 | - 40℃ ~ +70℃ | Módulos Rectificador 2 | Delta | DPR 2900B EnergE | LK202107365W0 | 2.9 | - 40℃ ~ +70℃ | - | - | - | - | - | - | - | - | - | - | - | - | - | - | - | - | - | - | - | - | - | - | - | - | - | - | - | - | - | - | - | - | - | - | - | - | - | - | - | - | - | - | - | - | - | - | - | - | - | - | - | - | - | - | - | - | - | - | - | - | 1 | Kaise | VHR TL48100LFP | 100 | 48 | - 20℃ ~ +60℃ | 2 | Kaise | VHR TL48100LFP | 100 | 48 | - 20℃ ~ +60℃ | [72 empty] | 1 | Kaise | ACZB-006-003-020 | 71102020220113075 | 600 | 25
22 | HUANUCO | HC-0032-AI | SINGA | Controlador Rectificador | Delta | Orion ID:E1 | 220291900001050486 | - | - 40℃ ~ +70℃ | Módulos Rectificador 1 | Delta | DPR 2900B EnergE | LK212819921W0 | 2.9 | - 40℃ ~ +70℃ | Módulos Rectificador 2 | Delta | DPR 2900B EnergE | LK202107527W0 | 2.9 | - 40℃ ~ +70℃ | - | - | - | - | - | - | - | - | - | - | - | - | - | - | - | - | - | - | - | - | - | - | - | - | - | - | - | - | - | - | - | - | - | - | - | - | - | - | - | - | - | - | - | - | - | - | - | - | - | - | - | - | - | - | - | - | - | - | - | - | 1 | Kaise | VHR TL48100LFP | 100 | 48 | - 20℃ ~ +60℃ | 2 | Kaise | VHR TL48100LFP | 100 | 48 | - 20℃ ~ +60℃ | 3 | Kaise | VHR TL48100LFP | 100 | 48 | - 20℃ ~ +60℃ | 4 | Kaise | VHR TL48100LFP | 100 | 48 | - 20℃ ~ +60℃ | [60 empty] | 1 | Kaise | ACZB-006-003-020 | 71102020211022092 | 600 | 25
23 | HUANUCO | HC-0033-AD | TANTAMAYO | Controlador Rectificador | Delta | Orion ID:E1 | 220142100001108817 | - | - 40℃ ~ +70℃ | Módulos Rectificador 1 | Delta | DPR 2900B EnergE | LK212819900W0 | 2.9 | - 40℃ ~ +70℃ | Módulos Rectificador 2 | Delta | DPR 2900B EnergE | LK212820663W0 | 2.9 | - 40℃ ~ +70℃ | - | - | - | - | - | - | - | - | - | - | - | - | - | - | - | - | - | - | - | - | - | - | - | - | - | - | - | - | - | - | - | - | - | - | - | - | - | - | - | - | - | - | - | - | - | - | - | - | - | - | - | - | - | - | - | - | - | - | - | - | 1 | Kaise | VHR TL48150LFP | 150 | 48 | - 20℃ ~ +60℃ | 2 | Kaise | VHR TL48150LFP | 150 | 48 | - 20℃ ~ +60℃ | [72 empty] | 1 | Kaise | ACZB-006-003-020 | 71102020211022139 | 600 | 25
24 | HUANUCO | HC-0034-AD | LA ESPERANZA | Controlador Rectificador | Delta | Orion ID:E1 | 220502000001085493 | - | - 40℃ ~ +70℃ | Módulos Rectificador 1 | Delta | DPR 2900B EnergE | LK202107485W0 | 2.9 | - 40℃ ~ +70℃ | Módulos Rectificador 2 | Delta | DPR 2900B EnergE | LK202107486W0 | 2.9 | - 40℃ ~ +70℃ | - | - | - | - | - | - | - | - | - | - | - | - | - | - | - | - | - | - | - | - | - | - | - | - | - | - | - | - | - | - | - | - | - | - | - | - | - | - | - | - | - | - | - | - | - | - | - | - | - | - | - | - | - | - | - | - | - | - | - | - | 1 | Kaise | VHR TL48150LFP | 150 | 48 | - 20℃ ~ +60℃ | 2 | Kaise | VHR TL48150LFP | 150 | 48 | - 20℃ ~ +60℃ | [72 empty] | 1 | Kaise | ACZB-006-003-020 | 71102020200710014 | 600 | 25
25 | HUANUCO | HC-0036-AD | ACOMAYO | Controlador Rectificador | Delta | Orion ID:E1 | 220102100001099421 | - | - 40℃ ~ +70℃ | Módulos Rectificador 1 | Delta | DPR 2900B EnergE | LK212819801W0 | 2.9 | - 40℃ ~ +70℃ | Módulos Rectificador 2 | Delta | DPR 2900B EnergE | LK212820838W0 | 2.9 | - 40℃ ~ +70℃ | - | - | - | - | - | - | - | - | - | - | - | - | - | - | - | - | - | - | - | - | - | - | - | - | - | - | - | - | - | - | - | - | - | - | - | - | - | - | - | - | - | - | - | - | - | - | - | - | - | - | - | - | - | - | - | - | - | - | - | - | 1 | Kaise | VHR TL48150LFP | 150 | 48 | - 20℃ ~ +60℃ | 2 | Kaise | VHR TL48150LFP | 150 | 48 | - 20℃ ~ +60℃ | 3 | Kaise | VHR TL48150LFP | 150 | 48 | - 20℃ ~ +60℃ | [66 empty] | 1 | Kaise | ACZB-006-003-020 | 711020202101118079 | 600 | 25
26 | HUANUCO | HC-0039-AD | MARGOS | Controlador Rectificador | Delta | Orion ID:E1 | 220142100001108806 | - | - 40℃ ~ +70℃ | Módulos Rectificador 1 | Delta | DPR 2900B EnergE | LK212820199W0 | 2.9 | - 40℃ ~ +70℃ | Módulos Rectificador 2 | Delta | DPR 2900B EnergE | LK212819997W0 | 2.9 | - 40℃ ~ +70℃ | - | - | - | - | - | - | - | - | - | - | - | - | - | - | - | - | - | - | - | - | - | - | - | - | - | - | - | - | - | - | - | - | - | - | - | - | - | - | - | - | - | - | - | - | - | - | - | - | - | - | - | - | - | - | - | - | - | - | - | - | 1 | Kaise | VHR TL48150LFP | 150 | 48 | - 20℃ ~ +60℃ | 2 | Kaise | VHR TL48150LFP | 150 | 48 | - 20℃ ~ +60℃ | [72 empty] | 1 | Kaise | ACZB-006-003-020 | 71102020200710078 | 600 | 25
27 | HUANUCO | HC-0040-AD | CAYHUAYNA | Controlador Rectificador | Delta | Orion ID:E1 | 220102100001099439 | - | - 40℃ ~ +70℃ | Módulos Rectificador 1 | Delta | DPR 2900B EnergE | LK212820754W0 | 2.9 | - 40℃ ~ +70℃ | Módulos Rectificador 2 | Delta | DPR 2900B EnergE | LK202107542W0 | 2.9 | - 40℃ ~ +70℃ | - | - | - | - | - | - | - | - | - | - | - | - | - | - | - | - | - | - | - | - | - | - | - | - | - | - | - | - | - | - | - | - | - | - | - | - | - | - | - | - | - | - | - | - | - | - | - | - | - | - | - | - | - | - | - | - | - | - | - | - | 1 | Kaise | VHR TL48100LFP | 100 | 48 | - 20℃ ~ +60℃ | 2 | Kaise | VHR TL48100LFP | 100 | 48 | - 20℃ ~ +60℃ | 3 | Kaise | VHR TL48100LFP | 100 | 48 | - 20℃ ~ +60℃ | 4 | Kaise | VHR TL48100LFP | 100 | 48 | - 20℃ ~ +60℃ | 5 | Kaise | VHR TL48100LFP | 100 | 48 | - 20℃ ~ +60℃ | [54 empty] | 1 | Kaise | ACZB-006-003-020 | 71102020200710063 | 600 | 25
28 | HUANUCO | HC-0042-AD | SAN PEDRO DE CANI | Controlador Rectificador | Delta | Orion ID:E1 | 220062100001094576 | - | - 40℃ ~ +70℃ | Módulos Rectificador 1 | Delta | DPR 2900B EnergE | LK212820757W0 | 2.9 | - 40℃ ~ +70℃ | Módulos Rectificador 2 | Delta | DPR 2900B EnergE | LK212820318W0 | 2.9 | - 40℃ ~ +70℃ | - | - | - | - | - | - | - | - | - | - | - | - | - | - | - | - | - | - | - | - | - | - | - | - | - | - | - | - | - | - | - | - | - | - | - | - | - | - | - | - | - | - | - | - | - | - | - | - | - | - | - | - | - | - | - | - | - | - | - | - | 1 | Kaise | VHR TL48150LFP | 150 | 48 | - 20℃ ~ +60℃ | 2 | Kaise | VHR TL48150LFP | 150 | 48 | - 20℃ ~ +60℃ | [72 empty] | 1 | Kaise | ACZB-006-003-020 | 71102020200710087 | 600 | 25
29 | HUANUCO | HC-0043-AD | CAYRAN | Controlador Rectificador | Delta | Orion ID:E1 | 22102100001099200 | - | - 40℃ ~ +70℃ | Módulos Rectificador 1 | Delta | DPR 2900B EnergE | LK212819800W0 | 2.9 | - 40℃ ~ +70℃ | Módulos Rectificador 2 | Delta | DPR 2900B EnergE | LK214934190W0 | 2.9 | - 40℃ ~ +70℃ | - | - | - | - | - | - | - | - | - | - | - | - | - | - | - | - | - | - | - | - | - | - | - | - | - | - | - | - | - | - | - | - | - | - | - | - | - | - | - | - | - | - | - | - | - | - | - | - | - | - | - | - | - | - | - | - | - | - | - | - | 1 | Kaise | VHR TL48100LFP | 100 | 48 | - 20℃ ~ +60℃ | 2 | Kaise | VHR TL48100LFP | 100 | 48 | - 20℃ ~ +60℃ | 3 | Kaise | VHR TL48100LFP | 100 | 48 | - 20℃ ~ +60℃ | 4 | Kaise | VHR TL48100LFP | 100 | 48 | - 20℃ ~ +60℃ | [60 empty] | 1 | Kaise | ACZB-006-003-020 | 71102020200710087 | 600 | 25
31 | HUANUCO | HC-0045-AD | CHAULAN | Controlador Rectificador | Delta | Orion ID:E1 | 220412000001075419 | - | - 40℃ ~ +70℃ | Módulos Rectificador 1 | Delta | DPR 2900B EnergE | LK202107476W0 | 2.9 | - 40℃ ~ +70℃ | Módulos Rectificador 2 | Delta | DPR 2900B EnergE | LK202107028W0 | 2.9 | - 40℃ ~ +70℃ | - | - | - | - | - | - | - | - | - | - | - | - | - | - | - | - | - | - | - | - | - | - | - | - | - | - | - | - | - | - | - | - | - | - | - | - | - | - | - | - | - | - | - | - | - | - | - | - | - | - | - | - | - | - | - | - | - | - | - | - | 1 | Kaise | VHR TL48150LFP | 150 | 48 | - 20℃ ~ +60℃ | 2 | Kaise | VHR TL48150LFP | 150 | 48 | - 20℃ ~ +60℃ | [72 empty] | 1 | Kaise | ACZB-006-003-020 | 711020202101118057 | 600 | 25
32 | HUANUCO | HC-0047-AD | YACUS | Controlador Rectificador | Delta | Orion ID:E1 | 220172100001108957 | - | - 40℃ ~ +70℃ | Módulos Rectificador 1 | Delta | DPR 2900B EnergE | LK212820202W0 | 2.9 | - 40℃ ~ +70℃ | Módulos Rectificador 2 | Delta | DPR 2900B EnergE | LK212819797W0 | 2.9 | - 40℃ ~ +70℃ | - | - | - | - | - | - | - | - | - | - | - | - | - | - | - | - | - | - | - | - | - | - | - | - | - | - | - | - | - | - | - | - | - | - | - | - | - | - | - | - | - | - | - | - | - | - | - | - | - | - | - | - | - | - | - | - | - | - | - | - | 1 | Kaise | VHR TL48150LFP | 150 | 48 | - 20℃ ~ +60℃ | 2 | Kaise | VHR TL48150LFP | 150 | 48 | - 20℃ ~ +60℃ | [72 empty] | 1 | Kaise | ACZB-006-003-020 | 71102020200710030 | 600 | 25
33 | HUANUCO | HC-0048-AD | YARUMAYO | Controlador Rectificador | Delta | Orion ID:E1 | 220142100001108809 | - | - 40℃ ~ +70℃ | Módulos Rectificador 1 | Delta | DPR 2900B EnergE | LK212113572W0 | 2.9 | - 40℃ ~ +70℃ | Módulos Rectificador 2 | Delta | DPR 2900B EnergE | LK212819293W0 | 2.9 | - 40℃ ~ +70℃ | - | - | - | - | - | - | - | - | - | - | - | - | - | - | - | - | - | - | - | - | - | - | - | - | - | - | - | - | - | - | - | - | - | - | - | - | - | - | - | - | - | - | - | - | - | - | - | - | - | - | - | - | - | - | - | - | - | - | - | - | 1 | Kaise | VHR TL48150LFP | 150 | 48 | - 20℃ ~ +60℃ | 2 | Kaise | VHR TL48150LFP | 150 | 48 | - 20℃ ~ +60℃ | [72 empty] | 1 | Kaise | ACZB-006-003-020 | 71102020200710095 | 600 | 25
34 | HUANUCO | HC-0049-AD | BAÑOS | Controlador Rectificador | Delta | Orion ID:E1 | 220102100001099319 | - | - 40℃ ~ +70℃ | Módulos Rectificador 1 | Delta | DPR 2900B EnergE | LK214934276W0 | 2.9 | - 40℃ ~ +70℃ | Módulos Rectificador 2 | Delta | DPR 2900B EnergE | LK212820890W0 | 2.9 | - 40℃ ~ +70℃ | - | - | - | - | - | - | - | - | - | - | - | - | - | - | - | - | - | - | - | - | - | - | - | - | - | - | - | - | - | - | - | - | - | - | - | - | - | - | - | - | - | - | - | - | - | - | - | - | - | - | - | - | - | - | - | - | - | - | - | - | 1 | Kaise | VHR TL48150LFP | 150 | 48 | - 20℃ ~ +60℃ | 2 | Kaise | VHR TL48150LFP | 150 | 48 | - 20℃ ~ +60℃ | [72 empty] | 1 | Kaise | ACZB-006-003-020 | 71102020200710073 | 600 | 25
35 | HUANUCO | HC-0051-AD | JIVIA | Controlador Rectificador | Delta | Orion ID:E1 | 220102100001099355 | - | - 40℃ ~ +70℃ | Módulos Rectificador 1 | Delta | DPR 2900B EnergE | LK214934154W0 | 2.9 | - 40℃ ~ +70℃ | Módulos Rectificador 2 | Delta | DPR 2900B EnergE | LK212819763W0 | 2.9 | - 40℃ ~ +70℃ | - | - | - | - | - | - | - | - | - | - | - | - | - | - | - | - | - | - | - | - | - | - | - | - | - | - | - | - | - | - | - | - | - | - | - | - | - | - | - | - | - | - | - | - | - | - | - | - | - | - | - | - | - | - | - | - | - | - | - | - | 1 | Kaise | VHR TL48100LFP | 100 | 48 | - 20℃ ~ +60℃ | 2 | Kaise | VHR TL48100LFP | 100 | 48 | - 20℃ ~ +60℃ | [72 empty] | 1 | Kaise | ACZB-006-003-020 | 71102020200710007 | 600 | 25
37 | HUANUCO | HC-0053-AD | RONDOS | Controlador Rectificador | Delta | Orion ID:E1 | 220102100001099455 | - | - 40℃ ~ +70℃ | Módulos Rectificador 1 | Delta | DPR 2900B EnergE | LK214934283W0 | 2.9 | - 40℃ ~ +70℃ | Módulos Rectificador 2 | Delta | DPR 2900B EnergE | LK214934140W0 | 2.9 | - 40℃ ~ +70℃ | - | - | - | - | - | - | - | - | - | - | - | - | - | - | - | - | - | - | - | - | - | - | - | - | - | - | - | - | - | - | - | - | - | - | - | - | - | - | - | - | - | - | - | - | - | - | - | - | - | - | - | - | - | - | - | - | - | - | - | - | 1 | Kaise | VHR TL48150LFP | 150 | 48 | - 20℃ ~ +60℃ | 2 | Kaise | VHR TL48150LFP | 150 | 48 | - 20℃ ~ +60℃ | [72 empty] | 1 | Kaise | ACZB-006-003-020 | 71102020200710021 | 600 | 25
38 | HUANUCO | HC-0054-AD | CAURI | Controlador Rectificador | Delta | Orion ID:E1 | 220142100001108785 | - | - 40℃ ~ +70℃ | Módulos Rectificador 1 | Delta | DPR 2900B EnergE | LK212819857W0 | 2.9 | - 40℃ ~ +70℃ | Módulos Rectificador 2 | Delta | DPR 2900B EnergE | LK212819831W0 | 2.9 | - 40℃ ~ +70℃ | - | - | - | - | - | - | - | - | - | - | - | - | - | - | - | - | - | - | - | - | - | - | - | - | - | - | - | - | - | - | - | - | - | - | - | - | - | - | - | - | - | - | - | - | - | - | - | - | - | - | - | - | - | - | - | - | - | - | - | - | 1 | Kaise | VHR TL48150LFP | 150 | 48 | - 20℃ ~ +60℃ | 2 | Kaise | VHR TL48150LFP | 150 | 48 | - 20℃ ~ +60℃ | [72 empty] | 1 | Kaise | ACZB-006-003-020 | 71102020200710068 | 600 | 25
39 | HUANUCO | HC-0056-AD | HERMILIO VALDIZAN | Controlador Rectificador | Delta | Orion ID:E1 | 220142100001108772 | - | - 40℃ ~ +70℃ | Módulos Rectificador 1 | Delta | DPR 2900B EnergE | LK212819988W0 | 2.9 | - 40℃ ~ +70℃ | Módulos Rectificador 2 | Delta | DPR 2900B EnergE | LK211810848W0 | 2.9 | - 40℃ ~ +70℃ | - | - | - | - | - | - | - | - | - | - | - | - | - | - | - | - | - | - | - | - | - | - | - | - | - | - | - | - | - | - | - | - | - | - | - | - | - | - | - | - | - | - | - | - | - | - | - | - | - | - | - | - | - | - | - | - | - | - | - | - | 1 | Kaise | VHR TL48100LFP | 100 | 48 | - 20℃ ~ +60℃ | 2 | Kaise | VHR TL48100LFP | 100 | 48 | - 20℃ ~ +60℃ | 3 | Kaise | VHR TL48100LFP | 100 | 48 | - 20℃ ~ +60℃ | 4 | Kaise | VHR TL48100LFP | 100 | 48 | - 20℃ ~ +60℃ | [60 empty] | 1 | Kaise | ACZB-006-003-020 | 71102020200710044 | 600 | 25
41 | HUANUCO | HC-0058-AD | SANTO DOMINGO DE ANDA | Controlador Rectificador | Delta | Orion ID:E1 | 220062100001094617 | - | - 40℃ ~ +70℃ | Módulos Rectificador 1 | Delta | DPR 2900B EnergE | LK200100633W0 | 2.9 | - 40℃ ~ +70℃ | Módulos Rectificador 2 | Delta | DPR 2900B EnergE | LK212820005W0 | 2.9 | - 40℃ ~ +70℃ | - | - | - | - | - | - | - | - | - | - | - | - | - | - | - | - | - | - | - | - | - | - | - | - | - | - | - | - | - | - | - | - | - | - | - | - | - | - | - | - | - | - | - | - | - | - | - | - | - | - | - | - | - | - | - | - | - | - | - | - | 1 | Kaise | VHR TL48150LFP | 150 | 48 | - 20℃ ~ +60℃ | 2 | Kaise | VHR TL48150LFP | 150 | 48 | - 20℃ ~ +60℃ | [72 empty] | 1 | Kaise | ACZB-006-003-020 | 71102020200710064 | 600 | 25
42 | HUANUCO | HC-0059-AD | NARANJILLO | Controlador Rectificador | Delta | Orion ID:E1 | 220062100001094609 | - | - 40℃ ~ +70℃ | Módulos Rectificador 1 | Delta | DPR 2900B EnergE | LK212820270W0 | 2.9 | - 40℃ ~ +70℃ | Módulos Rectificador 2 | Delta | DPR 2900B EnergE | LK212820648W0 | 2.9 | - 40℃ ~ +70℃ | - | - | - | - | - | - | - | - | - | - | - | - | - | - | - | - | - | - | - | - | - | - | - | - | - | - | - | - | - | - | - | - | - | - | - | - | - | - | - | - | - | - | - | - | - | - | - | - | - | - | - | - | - | - | - | - | - | - | - | - | 1 | Kaise | VHR TL48100LFP | 100 | 48 | - 20℃ ~ +60℃ | 2 | Kaise | VHR TL48100LFP | 100 | 48 | - 20℃ ~ +60℃ | 3 | Kaise | VHR TL48100LFP | 100 | 48 | - 20℃ ~ +60℃ | 4 | Kaise | VHR TL48100LFP | 100 | 48 | - 20℃ ~ +60℃ | [60 empty] | 1 | Kaise | ACZB-006-003-020 | 71102020200710043 | 600 | 25
43 | HUANUCO | HC-0061-AD | PUCAYACU | Controlador Rectificador | Delta | Orion ID:E1 | 220172100001108869 | - | - 40℃ ~ +70℃ | Módulos Rectificador 1 | Delta | DPR 2900B EnergE | LK211810688W0 | 2.9 | - 40℃ ~ +70℃ | Módulos Rectificador 2 | Delta | DPR 2900B EnergE | LK212820655W0 | 2.9 | - 40℃ ~ +70℃ | - | - | - | - | - | - | - | - | - | - | - | - | - | - | - | - | - | - | - | - | - | - | - | - | - | - | - | - | - | - | - | - | - | - | - | - | - | - | - | - | - | - | - | - | - | - | - | - | - | - | - | - | - | - | - | - | - | - | - | - | 1 | Kaise | VHR TL48100LFP | 100 | 48 | - 20℃ ~ +60℃ | 2 | Kaise | VHR TL48100LFP | 100 | 48 | - 20℃ ~ +60℃ | [72 empty] | 1 | Kaise | ACZB-006-003-020 | 711020202101118056 | 600 | 25
45 | HUANUCO | HC-0065-AD | LA MORADA | Controlador Rectificador | Delta | Orion ID:E1 | 220172100001108853 | - | - 40℃ ~ +70℃ | Módulos Rectificador 1 | Delta | DPR 2900B EnergE | LK212113439W0 | 2.9 | - 40℃ ~ +70℃ | Módulos Rectificador 2 | Delta | DPR 2900B EnergE | LK212113636W0 | 2.9 | - 40℃ ~ +70℃ | - | - | - | - | - | - | - | - | - | - | - | - | - | - | - | - | - | - | - | - | - | - | - | - | - | - | - | - | - | - | - | - | - | - | - | - | - | - | - | - | - | - | - | - | - | - | - | - | - | - | - | - | - | - | - | - | - | - | - | - | 1 | Kaise | VHR TL48100LFP | 100 | 48 | - 20℃ ~ +60℃ | 2 | Kaise | VHR TL48100LFP | 100 | 48 | - 20℃ ~ +60℃ | 3 | Kaise | VHR TL48100LFP | 100 | 48 | - 20℃ ~ +60℃ | 4 | Kaise | VHR TL48100LFP | 100 | 48 | - 20℃ ~ +60℃ | [60 empty] | 1 | Kaise | ACZB-006-003-020 | 71102020200710077 | 600 | 25
46 | HUANUCO | HC-0066-AD | SAN BUENAVENTURA | Controlador Rectificador | Delta | Orion ID:E1 | 220412000001075431 | - | - 40℃ ~ +70℃ | Módulos Rectificador 1 | Delta | DPR 2900B EnergE | LK212113632W0 | 2.9 | - 40℃ ~ +70℃ | Módulos Rectificador 2 | Delta | DPR 2900B EnergE | LK212819890W0 | 2.9 | - 40℃ ~ +70℃ | - | - | - | - | - | - | - | - | - | - | - | - | - | - | - | - | - | - | - | - | - | - | - | - | - | - | - | - | - | - | - | - | - | - | - | - | - | - | - | - | - | - | - | - | - | - | - | - | - | - | - | - | - | - | - | - | - | - | - | - | 1 | Kaise | VHR TL48150LFP | 150 | 48 | - 20℃ ~ +60℃ | 2 | Kaise | VHR TL48150LFP | 150 | 48 | - 20℃ ~ +60℃ | [72 empty] | 1 | Kaise | ACZB-006-003-020 | 71102020200710050 | 600 | 25
47 | HUANUCO | HC-0067-AD | SANTA ROSA DE ALTO YANAJANCA | Controlador Rectificador | Delta | Orion ID:E1 | 220062100001094636 | - | - 40℃ ~ +70℃ | Módulos Rectificador 1 | Delta | DPR 2900B EnergE | LK212819946W0 | 2.9 | - 40℃ ~ +70℃ | Módulos Rectificador 2 | Delta | DPR 2900B EnergE | LK212820272W0 | 2.9 | - 40℃ ~ +70℃ | - | - | - | - | - | - | - | - | - | - | - | - | - | - | - | - | - | - | - | - | - | - | - | - | - | - | - | - | - | - | - | - | - | - | - | - | - | - | - | - | - | - | - | - | - | - | - | - | - | - | - | - | - | - | - | - | - | - | - | - | 1 | Kaise | VHR TL48150LFP | 150 | 48 | - 20℃ ~ +60℃ | 2 | Kaise | VHR TL48150LFP | 150 | 48 | - 20℃ ~ +60℃ | [72 empty] | 1 | Kaise | ACZB-006-003-020 | 71102020200710027 | 600 | 25
49 | HUANUCO | HC-0072-AD | CODO DEL POZUZO | Controlador Rectificador | Delta | Orion ID:E1 | 220412000001075259 | - | - 40℃ ~ +70℃ | Módulos Rectificador 1 | Delta | DPR 2900B EnergE | LK200100315W0 | 2.9 | - 40℃ ~ +70℃ | Módulos Rectificador 2 | Delta | DPR 2900B EnergE | LK200100282W0 | 2.9 | - 40℃ ~ +70℃ | - | - | - | - | - | - | - | - | - | - | - | - | - | - | - | - | - | - | - | - | - | - | - | - | - | - | - | - | - | - | - | - | - | - | - | - | - | - | - | - | - | - | - | - | - | - | - | - | - | - | - | - | - | - | - | - | - | - | - | - | 1 | Kaise | VHR TL48150LFP | 150 | 48 | - 20℃ ~ +60℃ | 2 | Kaise | VHR TL48150LFP | 150 | 48 | - 20℃ ~ +60℃ | [72 empty] | 1 | Kaise | ACZB-006-003-020 | 711020202101118147 | 600 | 25
50 | HUANUCO | HC-0073-AD | HONORIA | Controlador Rectificador | Delta | Orion ID:E1 | 220502000001085622 | - | - 40℃ ~ +70℃ | Módulos Rectificador 1 | Delta | DPR 2900B EnergE | LK212113446W0 | 2.9 | - 40℃ ~ +70℃ | Módulos Rectificador 2 | Delta | DPR 2900B EnergE | LK200100304W0 | 2.9 | - 40℃ ~ +70℃ | - | - | - | - | - | - | - | - | - | - | - | - | - | - | - | - | - | - | - | - | - | - | - | - | - | - | - | - | - | - | - | - | - | - | - | - | - | - | - | - | - | - | - | - | - | - | - | - | - | - | - | - | - | - | - | - | - | - | - | - | 1 | Kaise | VHR TL48150LFP | 150 | 48 | - 20℃ ~ +60℃ | 2 | Kaise | VHR TL48150LFP | 150 | 48 | - 20℃ ~ +60℃ | [72 empty] | 1 | Kaise | ACZB-006-003-020 | 711020202101118003 | 600 | 25
52 | HUANUCO | HC-0076-AD | TOURNAVISTA | Controlador Rectificador | Delta | Orion ID:E1 | 220412000001075331 | - | - 40℃ ~ +70℃ | Módulos Rectificador 1 | Delta | DPR 2900B EnergE | LK200100288W0 | 2.9 | - 40℃ ~ +70℃ | Módulos Rectificador 2 | Delta | DPR 2900B EnergE | LK200100512W0 | 2.9 | - 40℃ ~ +70℃ | - | - | - | - | - | - | - | - | - | - | - | - | - | - | - | - | - | - | - | - | - | - | - | - | - | - | - | - | - | - | - | - | - | - | - | - | - | - | - | - | - | - | - | - | - | - | - | - | - | - | - | - | - | - | - | - | - | - | - | - | 1 | Kaise | VHR TL48150LFP | 150 | 48 | - 20℃ ~ +60℃ | 2 | Kaise | VHR TL48150LFP | 150 | 48 | - 20℃ ~ +60℃ | [72 empty] | 1 | Kaise | ACZB-006-003-020 | 711020202101118085 | 600 | 25
53 | HUANUCO | HC-0077-AD | YUYAPICHIS | Controlador Rectificador | Delta | Orion ID:E1 | 220412000001075170 | - | - 40℃ ~ +70℃ | Módulos Rectificador 1 | Delta | DPR 2900B EnergE | LK200100352W0 | 2.9 | - 40℃ ~ +70℃ | Módulos Rectificador 2 | Delta | DPR 2900B EnergE | LK212112875W0 | 2.9 | - 40℃ ~ +70℃ | - | - | - | - | - | - | - | - | - | - | - | - | - | - | - | - | - | - | - | - | - | - | - | - | - | - | - | - | - | - | - | - | - | - | - | - | - | - | - | - | - | - | - | - | - | - | - | - | - | - | - | - | - | - | - | - | - | - | - | - | 1 | Kaise | VHR TL48100LFP | 100 | 48 | - 20℃ ~ +60℃ | 2 | Kaise | VHR TL48100LFP | 100 | 48 | - 20℃ ~ +60℃ | [72 empty] | 1 | Kaise | ACZB-006-003-020 | 711020202101118041 | 600 | 25
54 | HUANUCO | HC-0078-AD | CHUPAN | Controlador Rectificador | Delta | Orion ID:E1 | 220172100001108873 | - | - 40℃ ~ +70℃ | Módulos Rectificador 1 | Delta | DPR 2900B EnergE | LK212820758W0 | 2.9 | - 40℃ ~ +70℃ | Módulos Rectificador 2 | Delta | DPR 2900B EnergE | LK212819865W0 | 2.9 | - 40℃ ~ +70℃ | - | - | - | - | - | - | - | - | - | - | - | - | - | - | - | - | - | - | - | - | - | - | - | - | - | - | - | - | - | - | - | - | - | - | - | - | - | - | - | - | - | - | - | - | - | - | - | - | - | - | - | - | - | - | - | - | - | - | - | - | 1 | Kaise | VHR TL48150LFP | 150 | 48 | - 20℃ ~ +60℃ | 2 | Kaise | VHR TL48150LFP | 150 | 48 | - 20℃ ~ +60℃ | [72 empty] | 1 | Kaise | ACZB-006-003-020 | 71102020200710081 | 600 | 25
56 | HUANUCO | HC-0084-AD | OBAS | Controlador Rectificador | Delta | Orion ID:E1 | 220142100001108812 | - | - 40℃ ~ +70℃ | Módulos Rectificador 1 | Delta | DPR 2900B EnergE | LK212819702W0 | 2.9 | - 40℃ ~ +70℃ | Módulos Rectificador 2 | Delta | DPR 2900B EnergE | LK212820682W0 | 2.9 | - 40℃ ~ +70℃ | - | - | - | - | - | - | - | - | - | - | - | - | - | - | - | - | - | - | - | - | - | - | - | - | - | - | - | - | - | - | - | - | - | - | - | - | - | - | - | - | - | - | - | - | - | - | - | - | - | - | - | - | - | - | - | - | - | - | - | - | 1 | Kaise | VHR TL48100LFP | 100 | 48 | - 20℃ ~ +60℃ | 2 | Kaise | VHR TL48100LFP | 100 | 48 | - 20℃ ~ +60℃ | 3 | Kaise | VHR TL48100LFP | 100 | 48 | - 20℃ ~ +60℃ | 4 | Kaise | VHR TL48100LFP | 100 | 48 | - 20℃ ~ +60℃ | [60 empty] | 1 | Kaise | ACZB-006-003-020 | 71102020200710038 | 600 | 25
58 | HUANUCO | HC-0088-AI | COYLLAR | Controlador Rectificador | Delta | Orion ID:E1 | 220102100001099323 | - | - 40℃ ~ +70℃ | Módulos Rectificador 1 | Delta | DPR 2900B EnergE | LK212820709W0 | 2.9 | - 40℃ ~ +70℃ | Módulos Rectificador 2 | Delta | DPR 2900B EnergE | LK212820208W0 | 2.9 | - 40℃ ~ +70℃ | - | - | - | - | - | - | - | - | - | - | - | - | - | - | - | - | - | - | - | - | - | - | - | - | - | - | - | - | - | - | - | - | - | - | - | - | - | - | - | - | - | - | - | - | - | - | - | - | - | - | - | - | - | - | - | - | - | - | - | - | 1 | Kaise | VHR TL48100LFP | 100 | 48 | - 20℃ ~ +60℃ | 2 | Kaise | VHR TL48100LFP | 100 | 48 | - 20℃ ~ +60℃ | [72 empty] | 1 | Kaise | ACZB-006-003-020 | 711020202101118059 | 600 | 25
59 | HUANUCO | HC-0089-AT | HUANDOBAMBA | Controlador Rectificador | Delta | Orion ID:E1 | 220142100001108811 | - | - 40℃ ~ +70℃ | Módulos Rectificador 1 | Delta | DPR 2900B EnergE | LK200100441W0 | 2.9 | - 40℃ ~ +70℃ | Módulos Rectificador 2 | Delta | DPR 2900B EnergE | LK212113415W0 | 2.9 | - 40℃ ~ +70℃ | - | - | - | - | - | - | - | - | - | - | - | - | - | - | - | - | - | - | - | - | - | - | - | - | - | - | - | - | - | - | - | - | - | - | - | - | - | - | - | - | - | - | - | - | - | - | - | - | - | - | - | - | - | - | - | - | - | - | - | - | 1 | Kaise | VHR TL48100LFP | 100 | 48 | - 20℃ ~ +60℃ | 2 | Kaise | VHR TL48100LFP | 100 | 48 | - 20℃ ~ +60℃ | [72 empty] | 1 | Kaise | ACZB-006-003-020 | 71102020200710029 | 600 | 25
60 | HUANUCO | HC-0091-AT | SAN ANTONIO DE CHUCCHUC | Controlador Rectificador | Delta | Orion ID:E1 | 220102100001099152 | - | - 40℃ ~ +70℃ | Módulos Rectificador 1 | Delta | DPR 2900B EnergE | LK212819804W0 | 2.9 | - 40℃ ~ +70℃ | Módulos Rectificador 2 | Delta | DPR 2900B EnergE | LK212819812W0 | 2.9 | - 40℃ ~ +70℃ | - | - | - | - | - | - | - | - | - | - | - | - | - | - | - | - | - | - | - | - | - | - | - | - | - | - | - | - | - | - | - | - | - | - | - | - | - | - | - | - | - | - | - | - | - | - | - | - | - | - | - | - | - | - | - | - | - | - | - | - | 1 | Kaise | VHR TL48100LFP | 100 | 48 | - 20℃ ~ +60℃ | 2 | Kaise | VHR TL48100LFP | 100 | 48 | - 20℃ ~ +60℃ | [72 empty] | 1 | Kaise | ACZB-006-003-020 | 71102020200710093 | 600 | 25

## 5. SEGURIDAD FISICA
[14 empty] | 22 |  |  |  |  | 19 | [9 empty] | 1 |  |  |  |  | 1 |  |  |  |  | 0 |  |  |  |  | 0 |  |  |  |  | 0 |  |  |  |  | 0 |  |  |  |  | 1 |  |  |  |  | 1 |  |  |  |  | 1 |  |  |  |  | 0 |  |  |  |  | 2 |  |  |  |  | 2 |  |  |  |  | 3 |  |  |  |  | 4 |  |  |  |  | 2 |  |  |  |  | 1 | [9 empty] | 0 |  |  |  |  | 0 |  |  |  |  | 0 |  |  |  |  | 0 |  |  |  |  | 0 |  |  |  |  | 0
| 1 | 1 | 1 | 1 | 1 | 1 | 1 | 1 | 1 | 1 | 5.1 | 5.1 | 5.1 | 5.1 | 5.1 | 5.1 | 5.1 | 5.1 | 5.1 | 5.1 | 5.1 | 5.1 | 5.1 | 5.1 | 5.1 | 5.1 | 5.1 | 5.1 | 5.1 | 5.1 | 5.1 | 5.1 | 5.1 | 5.1 | 5.1 | 5.1 | 5.1 | 5.1 | 5.1 | 5.1 | 5.1 | 5.1 | 5.1 | 5.1 | 5.1 | 5.1 | 5.1 | 5.1 | 5.1 | 5.1 | 5.1 | 5.1 | 5.1 | 5.1 | 5.1 | 5.1 | 5.1 | 5.1 | 5.1 | 5.1 | 5.1 | 5.1 | 5.1 | 5.1 | 5.1 | 5.1 | 5.1 | 5.1 | 5.1 | 5.1 | 5.1 | 5.1 | 5.1 | 5.1 | 5.1 | 5.1 | 5.1 | 5.1 | 5.1 | 5.1 | 5.1 | 5.1 | 5.1 | 5.1 | 5.1 | 5.1 | 5.1 | 5.1 | 5.1 | 5.1 | 5.1 | 5.1 | 5.1 | 5.1 | 5.1 | 5.1 | 5.1 | 5.1 | 5.1 | 5.1 | 5.1 | 5.1 | 5.1 | 5.1 | 5.1 | 5.1 | 5.1 | 5.1 | 5.1 | 5.1 | 5.1 | 5.1 | 5.1 | 5.1 | 5.1 | 5.1 | 5.1 | 5.1 | 5.1 | 5.1 | 5.1 | 5.1 | 5.1 | 5.1 | 5.1 | 5.1 | 5.1 | 5.1 | 5.1 | 5.1 | 5.1 | 5.1 | 5.1 | 5.1 | 5.1 | 5.1 | 5.1 | 5.1 | 5.1 | 5.1
REGION | CODIGO ACTUAL DE NODO | NOMBRE DE NODO | Ubigeo | DEPARTAMENTO | PROVINCIA | DISTRITO | LOCALIDAD | TIPO DE NODO | LATITUD GRADOS DECIMALES | LONGITUD GRADOS DECIMALES | Equipo01 | Marca01 | Modelo01 | Serie01 | Comentarios01 | Equipo02 | Marca02 | Modelo02 | Serie02 | Comentarios02 | Equipo03 | Marca03 | Modelo03 | Serie03 | Comentarios03 | Equipo04 | Marca04 | Modelo04 | Serie04 | Comentarios04 | Equipo05 | Marca05 | Modelo05 | Serie05 | Comentarios05 | Equipo06 | Marca06 | Modelo06 | Serie06 | Comentarios06 | Equipo07 | Marca07 | Modelo07 | Serie07 | Comentarios07 | Equipo08 | Marca08 | Modelo08 | Serie08 | Comentarios08 | Equipo09 | Marca09 | Modelo09 | Serie09 | Comentarios09 | Equipo10 | Marca10 | Modelo10 | Serie10 | Comentarios10 | Equipo11 | Marca11 | Modelo11 | Serie11 | Comentarios11 | Equipo12 | Marca12 | Modelo12 | Serie12 | Comentarios12 | Equipo13 | Marca13 | Modelo13 | Serie13 | Comentarios13 | Equipo14 | Marca14 | Modelo14 | Serie14 | Comentarios14 | Equipo15 | Marca15 | Modelo15 | Serie15 | Comentarios15 | Equipo16 | Marca16 | Modelo16 | Serie16 | Comentarios16 | Equipo17 | Marca17 | Modelo17 | Serie17 | Comentarios17 | Equipo18 | Marca18 | Modelo18 | Serie18 | Comentarios18 | Equipo19 | Marca19 | Modelo19 | Serie19 | Comentarios19 | Equipo20 | Marca20 | Modelo20 | Serie20 | Comentarios20 | Equipo21 | Marca21 | Modelo21 | Serie21 | Comentarios21 | Equipo22 | Marca22 | Modelo22 | Serie22 | Comentarios22 | Equipo23 | Marca23 | Modelo23 | Serie23 | Comentarios23 | Equipo24 | Marca24 | Modelo24 | Serie24 | Comentarios24 | Equipo25 | Marca25 | Modelo25 | Serie25 | Comentarios25 | Equipo26 | Marca26 | Modelo26 | Serie26 | Comentarios26
HUANUCO | HC-0002-AD | CAYNA | 1002020001 | HUANUCO | AMBO | CAYNA | CAYNA | DISTRITAL | -10.2693 | -76.3909 | Sirena | ZNV | KF81TX | - | - | Sensor de movimiento 110° | SUNLIT TECH | ODT-40T | - | - | Sensor de temperatura | KAISE | - | SIN SERIE | - | Sensor de Aniego | YADA | NV3-WDT-P | - | - | Sensor de Humo | ANGELAS | JTY-GD-CA2001L | 200320012088 | - | FSU | ZNV | IG2000 | 97719A1011 | - | Controladora de Acceso | ZNV | K2601 | 017F66803194 | - | Convertidor 48v - 1 | POWER LD | DCM-48D120S12 | 10520070600439 | - | Convertidor 48v - 2 | POWER LD | DCM-48D120S12 | 10520070600436 | - | Sensor Final de Carrera | DELIXI | LXJM1-8111 | - | - | Parlante de Perifoneo | ZNV | ZXNVM-WISEA-804S | 96525Z1796 | - | Botón de perifoneo | ZNV | ZXNVM-K7P01 | 30029458267 | - | Lector de tarjeta | ZNV | ZXNVM-K1104MK | 017F51803825 | - | Botón Reinicio | STECK | - | - | - | Botón Salida | STECK | - | - | - | Cerradura Electromecánica | ZNV | ZXNVM-SG0608-ZF | 960428Z0580 | - | Sensor Magnético | ZNV | EC30ZTE | - | - | Cámara Exterior | ZNV | ZHIG-8030U-N4T | 017F61864486 | - | Altavoz | ACE | GE-320A | KM20210303042 | - | Memoria Micro SD 64GB | SandDisk | XC CLASE 10 U1/A1 | SIN SERIE | - | Extintor | S/N | S/N | S/N | - | - | - | - | -- | - | - | - | - | -- | - | - | - | - | -- | - | - | - | - | -- | - | - | - | - | -- | -
HUANUCO | HC-0003-AD | COLPAS | 1002030001 | HUANUCO | AMBO | COLPAS | COLPAS | DISTRITAL | -10.2687 | -76.4118 | Sirena | ZNV | KF81TX | 302900559 | - | Sensor de movimiento 110° | SUNLIT TECH | ODT-40T | 96529Z1363 | - | Sensor de temperatura | KAISE | - | SIN SERIE | - | Sensor de Aniego | YADA | NV3-WDT-P | WLE-0302 | - | Sensor de Humo | ANGELAS | JTY-GD-CA2001L | 200226020205 | - | FSU | ZNV | IG2000 | 97803A1048 | - | Controladora de Acceso | ZNV | K2601 | 017F66803202 | - | Convertidor 48v - 1 | POWER LD | DCM-48D120S12 | 10520070600434 | - | Convertidor 48v - 2 | POWER LD | DCM-48D120S12 | 10520070600437 | - | Sensor Final de Carrera | DELIXI | LXJM1-8111 | LSS-0004 | - | Parlante de Perifoneo | ZNV | ZXNVM-WISEA-804S | 96525Z1906 | - | Botón de perifoneo | ZNV | ZXNVM-K7P01 | 30029458329 | - | Lector de tarjeta | ZNV | ZXNVM-K1104MK | 017F51804066 | - | Botón Reinicio | STECK | - | SC-0004 | - | Botón Salida | STECK | - | SC-0003 | - | Cerradura Electromecánica | ZNV | ZXNVM-SG0608-ZF | - | - | Sensor Magnético | ZNV | EC30ZTE | 001520Z0067 | - | Cámara Exterior | ZNV | ZHIG-8030U-N4T | 017F61864402 | - | Altavoz | ACE | GE-320A | KM20210303085 | - | Memoria Micro SD 64GB | SandDisk | XC CLASE 10 U1/A1 | SIN SERIE | - | Extintor | S/N | S/N | S/N | - | - | - | - | -- | - | - | - | - | -- | - | - | - | - | -- | - | - | - | - | -- | - | - | - | - | -- | -
HUANUCO | HC-0004-AD | HUACAR | 1002050001 | HUANUCO | AMBO | HUACAR | HUACAR | DISTRITAL | -10.1563 | -76.2404 | Sirena | ZNV | KF81TX | - | - | Sensor de movimiento 110° | SUNLIT TECH | ODT-40T | - | - | Sensor de temperatura | KAISE | - | SIN SERIE | - | Sensor de Aniego | YADA | NV3-WDT-P | WLE-0304 | - | Sensor de Humo | ANGELAS | JTY-GD-CA2001L | 191230028443 | - | FSU | ZNV | IG2000 | 000138B0343 | - | Controladora de Acceso | ZNV | K2601 | 017F66803161 | - | Convertidor 48v - 1 | POWER LD | DCM-48D120S12 | 10520070600723 | - | Convertidor 48v - 2 | POWER LD | DCM-48D120S12 | 10520070600727 | - | Sensor Final de Carrera | DELIXI | LXJM1-8111 | LSS-0007 | - | Parlante de Perifoneo | ZNV | ZXNVM-WISEA-804S | 96525Z1781 | - | Botón de perifoneo | ZNV | ZXNVM-K7P01 | 30029458312 | - | Lector de tarjeta | ZNV | ZXNVM-K1104MK | 017F51803898 | - | Botón Reinicio | STECK | - | SC-0006 | - | Botón Salida | STECK | - | SC-0005 | - | Cerradura Electromecánica | ZNV | ZXNVM-SG0608-ZF | 960428Z0618 | - | Sensor Magnético | ZNV | EC30ZTE | MDS-0402 | - | Cámara Exterior | ZNV | ZHIG-8030U-N4T | 017F61864542 | - | Altavoz | ACE | GE-320A | KM20201228054 | - | Memoria Micro SD 64GB | SandDisk | XC CLASE 10 U1/A1 | SIN SERIE | - | Extintor | S/N | S/N | S/N | - | - | - | - | -- | - | - | - | - | -- | - | - | - | - | -- | - | - | - | - | -- | - | - | - | - | -- | -
HUANUCO | HC-0005-AD | MOSCA | 1002060001 | HUANUCO | AMBO | SAN FRANCISCO | MOSCA | DISTRITAL | -10.3439 | -76.2923 | Sirena | ZNV | KF81TX | - | - | Sensor de movimiento 110° | SUNLIT TECH | ODT-40T | - | - | Sensor de temperatura | KAISE | - | SIN SERIE | - | Sensor de Aniego | YADA | NV3-WDT-P | WLE-0306 | - | Sensor de Humo | ANGELAS | JTY-GD-CA2001L | 200320010266 | - | FSU | ZNV | IG2000 | 97803A1011 | - | Controladora de Acceso | ZNV | K2601 | 017F66803191 | - | Convertidor 48v - 1 | POWER LD | DCM-48D120S12 | 10520070600421 | - | Convertidor 48v - 2 | POWER LD | DCM-48D120S12 | 10520070600429 | - | Sensor Final de Carrera | DELIXI | LXJM1-8111 | LSS-0010 | - | Parlante de Perifoneo | ZNV | ZXNVM-WISEA-804S | 96525Z1976 | - | Botón de perifoneo | ZNV | ZXNVM-K7P01 | 30029458294 | - | Lector de tarjeta | ZNV | ZXNVM-K1104MK | 017F51804064 | - | Botón Reinicio | STECK | - | SC-0008 | - | Botón Salida | STECK | - | SC-0007 | - | Cerradura Electromecánica | ZNV | ZXNVM-SG0608-ZF | 960428Z0587 | - | Sensor Magnético | ZNV | EC30ZTE | MDS-0403 | - | Cámara Exterior | ZNV | ZHIG-8030U-N4T | 017F61864607 | - | Altavoz | ACE | GE-320A | KM20210303041 | - | Memoria Micro SD 64GB | SandDisk | XC CLASE 10 U1/A1 | SIN SERIE | - | Extintor | S/N | S/N | S/N | - | - | - | - | -- | - | - | - | - | -- | - | - | - | - | -- | - | - | - | - | -- | - | - | - | - | -- | -
HUANUCO | HC-0007-AD | TOMAY KICHWA | 1002080001 | HUANUCO | AMBO | TOMAY KICHWA | TOMAY KICHWA | DISTRITAL | -10.0823 | -76.2096 | Sirena | ZNV | KF81TX | 96523Z2050 | - | Sensor de movimiento 110° | SUNLIT TECH | ODT-40T | - | - | Sensor de temperatura | KAISE | - | SIN SERIE | - | Sensor de Aniego | YADA | NV3-WDT-P | WLE-0308 | - | Sensor de Humo | ANGELAS | JTY-GD-CA2001L | 517023194 | - | FSU | ZNV | IG2000 | 97053B1244 | - | Controladora de Acceso | ZNV | K2601 | E32642695 | - | Convertidor 48v - 1 | POWER LD | DCM-48D120S12 | 11420021300969 | - | Convertidor 48v - 2 | POWER LD | DCM-48D120S12 | 11420021300973 | - | Sensor Final de Carrera | DELIXI | LXJM1-8111 | LSS-0013 | - | Parlante de Perifoneo | ZNV | ZXNVM-WISEA-804S | 96525Z2055 | - | Botón de perifoneo | ZNV | ZXNVM-K7P01 | 30014210644 | - | Lector de tarjeta | ZNV | ZXNVM-K1104MK | 017E35721636 | - | Botón Reinicio | STECK | - | SC-0010 | - | Botón Salida | STECK | - | SC-0009 | - | Cerradura Electromecánica | ZNV | ZXNVM-SG0608-ZF | 960428Z0199 | - | Sensor Magnético | ZNV | EC30ZTE | MDS-0404 | - | Cámara Exterior | ZNV | ZHIG-8030U-N4T | 017E35185761 | - | Altavoz | ACE | GE-320A | - | - | Memoria Micro SD 64GB | SandDisk | XC CLASE 10 U1/A1 | SIN SERIE | - | Extintor | S/N | S/N | S/N | - | - | - | - | -- | - | - | - | - | -- | - | - | - | - | -- | - | - | - | - | -- | - | - | - | - | -- | -
HUANUCO | HC-0010-AD | MARIAS | 1003110001 | HUANUCO | DOS DE MAYO | MARIAS | MARIAS | DISTRITAL | -9.6058 | -76.7057 | Sirena | ZNV | KF81TX | 96523Z2090 | - | Sensor de movimiento 110° | SUNLIT TECH | ODT-40T | 96529Z1443 | - | Sensor de temperatura | KAISE | - | SIN SERIE | - | Sensor de Aniego | YADA | NV3-WDT-P | WLE-0310 | - | Sensor de Humo | ANGELAS | JTY-GD-CA2001L | 517023770 | - | FSU | ZNV | IG2000 | 97053B1143 | - | Controladora de Acceso | ZNV | K2601 | E32642706 | - | Convertidor 48v - 1 | POWER LD | DCM-48D120S12 | 11420021300893 | - | Convertidor 48v - 2 | POWER LD | DCM-48D120S12 | 11420021300912 | - | Sensor Final de Carrera | DELIXI | LXJM1-8111 | LSS-0016 | - | Parlante de Perifoneo | ZNV | ZXNVM-WISEA-804S | 96525Z2317 | - | Botón de perifoneo | ZNV | ZXNVM-K7P01 | 30014210642 | - | Lector de tarjeta | ZNV | ZXNVM-K1104MK | 017E35721729 | - | Botón Reinicio | STECK | - | SC-0012 | - | Botón Salida | STECK | - | SC-0011 | - | Cerradura Electromecánica | ZNV | ZXNVM-SG0608-ZF | 960428Z0195 | - | Sensor Magnético | ZNV | EC30ZTE | MDS-0405 | - | Cámara Exterior | ZNV | ZHIG-8030U-N4T | 017E35185803 | - | Altavoz | ACE | GE-320A | KM20200403130 | - | Memoria Micro SD 64GB | SandDisk | XC CLASE 10 U1/A1 | SIN SERIE | - | Extintor | S/N | S/N | S/N | - | - | - | - | -- | - | - | - | - | -- | - | - | - | - | -- | - | - | - | - | -- | - | - | - | - | -- | -
HUANUCO | HC-0012-AD | QUIVILLA | 1003160001 | HUANUCO | DOS DE MAYO | QUIVILLA | QUIVILLA | DISTRITAL | -9.5987 | -76.7256 | Sirena | ZNV | KF81TX | 96523Z2874 | - | Sensor de movimiento 110° | SUNLIT TECH | ODT-40T | 96529Z2257 | - | Sensor de temperatura | KAISE | - | SIN SERIE | - | Sensor de Aniego | YADA | NV3-WDT-P | WLE-0312 | - | Sensor de Humo | ANGELAS | JTY-GD-CA2001L | 517020452 | - | FSU | ZNV | IG2000 | 000138B0286 | - | Controladora de Acceso | ZNV | K2601 | 017F66803174 | - | Convertidor 48v - 1 | POWER LD | DCM-48D120S12 | 10520070600624 | - | Convertidor 48v - 2 | POWER LD | DCM-48D120S12 | 10520070600632 | - | Sensor Final de Carrera | DELIXI | LXJM1-8111 | 002790Z0240 | - | Parlante de Perifoneo | ZNV | ZXNVM-WISEA-804S | 96525Z3062 | - | Botón de perifoneo | ZNV | ZXNVM-K7P01 | 30029457811 | - | Lector de tarjeta | ZNV | ZXNVM-K1104MK | 017F51804062 | - | Botón Reinicio | STECK | - | SC-0014 | - | Botón Salida | STECK | - | SC-0013 | - | Cerradura Electromecánica | ZNV | ZXNVM-SG0608-ZF | 960612Z0106 | - | Sensor Magnético | ZNV | EC30ZTE | 002798Z0081 | - | Cámara Exterior | ZNV | ZHIG-8030U-N4T | 017F61864629 | - | Altavoz | ACE | GE-320A | KM20210303026 | - | Memoria Micro SD 64GB | SandDisk | XC CLASE 10 U1/A1 | SIN SERIE | - | Extintor | S/N | S/N | S/N | - | - | - | - | -- | - | - | - | - | -- | - | - | - | - | -- | - | - | - | - | -- | - | - | - | - | -- | -
HUANUCO | HC-0014-AD | SHUNQUI | 1003210001 | HUANUCO | DOS DE MAYO | SHUNQUI | SHUNQUI | DISTRITAL | -9.7311 | -76.7827 | Sirena | ZNV | KF81TX | 96523Z3117 | - | Sensor de movimiento 110° | SUNLIT TECH | ODT-40T | 96529Z1879 | - | Sensor de temperatura | KAISE | - | SIN SERIE | - | Sensor de Aniego | YADA | NV3-WDT-P | WLE-0314 | - | Sensor de Humo | ANGELAS | JTY-GD-CA2001L | 200320010268 | - | FSU | ZNV | IG2000 | 000165B1037 | - | Controladora de Acceso | ZNV | K2601 | 017F66802316 | - | Convertidor 48v - 1 | POWER LD | DCM-48D120S12 | 10520070601057 | - | Convertidor 48v - 2 | POWER LD | DCM-48D120S12 | 10520070601097 | - | Sensor Final de Carrera | DELIXI | LXJM1-8111 | LSS-0022 | - | Parlante de Perifoneo | ZNV | ZXNVM-WISEA-804S | 96525Z1786 | - | Botón de perifoneo | ZNV | ZXNVM-K7P01 | 30029458223 | - | Lector de tarjeta | ZNV | ZXNVM-K1104MK | 017F51804041 | - | Botón Reinicio | STECK | - | SC-0016 | - | Botón Salida | STECK | - | SC-0015 | - | Cerradura Electromecánica | ZNV | ZXNVM-SG0608-ZF | 960612Z0075 | - | Sensor Magnético | ZNV | EC30ZTE | 002798Z0297 | - | Cámara Exterior | ZNV | ZHIG-8030U-N4T | 017F61864442 | - | Altavoz | ACE | GE-320A | KM20210303078 | - | Memoria Micro SD 64GB | SandDisk | XC CLASE 10 U1/A1 | SIN SERIE | - | Extintor | S/N | S/N | S/N | - | - | - | - | -- | - | - | - | - | -- | - | - | - | - | -- | - | - | - | - | -- | - | - | - | - | -- | -
HUANUCO | HC-0017-AD | CANCHABAMBA | 1004020001 | HUANUCO | HUACAYBAMBA | CANCHABAMBA | CANCHABAMBA | DISTRITAL | -8.8845 | -77.1203 | Sirena | ZNV | KF81TX | 96523Z2900 | - | Sensor de movimiento 110° | SUNLIT TECH | ODT-40T | - | - | Sensor de temperatura | KAISE | - | SIN SERIE | - | Sensor de Aniego | YADA | NV3-WDT-P | WLE-0316 | - | Sensor de Humo | ANGELAS | JTY-GD-CA2001L | 517020078 | - | FSU | ZNV | IG2000 | 000138B0353 | - | Controladora de Acceso | ZNV | K2601 | 017F66802332 | - | Convertidor 48v - 1 | POWER LD | DCM-48D120S12 | 16221112500896 | - | Convertidor 48v - 2 | POWER LD | DCM-48D120S12 | 16221112500903 | - | Sensor Final de Carrera | DELIXI | LXJM1-8111 | LSS-0025 | - | Parlante de Perifoneo | ZNV | ZXNVM-WISEA-804S | 96525Z2926 | - | Botón de perifoneo | ZNV | ZXNVM-K7P01 | 30031485664 | - | Lector de tarjeta | ZNV | ZXNVM-K1104MK | 017F51804068 | - | Botón Reinicio | STECK | - | SC-0018 | - | Botón Salida | STECK | - | SC-0017 | - | Cerradura Electromecánica | ZNV | ZXNVM-SG0608-ZF | 960612Z0140 | - | Sensor Magnético | ZNV | EC30ZTE | 002798Z0092 | - | Cámara Exterior | ZNV | ZHIG-8030U-N4T | 017F61864554 | - | Altavoz | ACE | GE-320A | KM20210303079 | - | Memoria Micro SD 64GB | SandDisk | XC CLASE 10 U1/A1 | SIN SERIE | - | Extintor | S/N | S/N | S/N | - | - | - | - | -- | - | - | - | - | -- | - | - | - | - | -- | - | - | - | - | -- | - | - | - | - | -- | -
HUANUCO | HC-0018-AD | COCHABAMBA(COCHABAMBA) | 1004030001 | HUANUCO | HUACAYBAMBA | COCHABAMBA | COCHABAMBA | DISTRITAL | -9.0956 | -76.8358 | Sirena | ZNV | KF81TX | 001515Z0036 | - | Sensor de movimiento 110° | SUNLIT TECH | ODT-40T | 96529Z1578 | - | Sensor de temperatura | KAISE | - | SIN SERIE | - | Sensor de Aniego | YADA | NV3-WDT-P | WLE-0318 | - | Sensor de Humo | ANGELAS | JTY-GD-CA2001L | 517023736 | - | FSU | ZNV | IG2000 | 000069B0086 | - | Controladora de Acceso | ZNV | K2601 | 017F66803256 | - | Convertidor 48v - 1 | POWER LD | DCM-48D120S12 | 10520070600356 | - | Convertidor 48v - 2 | POWER LD | DCM-48D120S12 | 10520070600402 | - | Sensor Final de Carrera | DELIXI | LXJM1-8111 | LSS-0028 | - | Parlante de Perifoneo | ZNV | ZXNVM-WISEA-804S | 96525Z1981 | - | Botón de perifoneo | ZNV | ZXNVM-K7P01 | 30029458295 | - | Lector de tarjeta | ZNV | ZXNVM-K1104MK | 017F51803876 | - | Botón Reinicio | STECK | - | SC-0020 | - | Botón Salida | STECK | - | SC-0019 | - | Cerradura Electromecánica | ZNV | ZXNVM-SG0608-ZF | 960428Z0389 | - | Sensor Magnético | ZNV | EC30ZTE | 001520Z0076 | - | Cámara Exterior | ZNV | ZHIG-8030U-N4T | 017F61864599 | - | Altavoz | ACE | GE-320A | KM20210228052 | - | Memoria Micro SD 64GB | SandDisk | XC CLASE 10 U1/A1 | SIN SERIE | - | Extintor | S/N | S/N | S/N | - | - | - | - | -- | - | - | - | - | -- | - | - | - | - | -- | - | - | - | - | -- | - | - | - | - | -- | -
HUANUCO | HC-0020-AD | PINRA | 1004040001 | HUANUCO | HUACAYBAMBA | PINRA | PINRA | DISTRITAL | -8.9245 | -77.0132 | Sirena | ZNV | KF81TX | 96523Z2908 | - | Sensor de movimiento 110° | SUNLIT TECH | ODT-40T | 96529Z2236 | - | Sensor de temperatura | KAISE | - | SIN SERIE | - | Sensor de Aniego | YADA | NV3-WDT-P | WLE-0320 | - | Sensor de Humo | ANGELAS | JTY-GD-CA2001L | 517020024 | - | FSU | ZNV | IG2000 | 000165B0102 | - | Controladora de Acceso | ZNV | K2601 | F66802132 | - | Convertidor 48v - 1 | POWER LD | DCM-48D120S12 | 152211125011152 | - | Convertidor 48v - 2 | POWER LD | DCM-48D120S12 | 15221112501153 | - | Sensor Final de Carrera | DELIXI | LXJM1-8111 | LSS-0031 | - | Parlante de Perifoneo | ZNV | ZXNVM-WISEA-804S | 96525Z3063 | - | Botón de perifoneo | ZNV | ZXNVM-K7P01 | 30031485320 | - | Lector de tarjeta | ZNV | ZXNVM-K1104MK | 017F51144082 | - | Botón Reinicio | STECK | - | SC-0022 | - | Botón Salida | STECK | - | SC-0021 | - | Cerradura Electromecánica | ZNV | ZXNVM-SG0608-ZF | 960612Z0030 | - | Sensor Magnético | ZNV | EC30ZTE | 002798Z0054 | - | Cámara Exterior | ZNV | ZHIG-8030U-N4T | 017F61864560 | - | Altavoz | ACE | GE-320A | KM20210303017 | - | Memoria Micro SD 64GB | SandDisk | XC CLASE 10 U1/A1 | SIN SERIE | - | Extintor | S/N | S/N | S/N | - | - | - | - | -- | - | - | - | - | -- | - | - | - | - | -- | - | - | - | - | -- | - | - | - | - | -- | -
HUANUCO | HC-0021-AD | ARANCAY | 1005020001 | HUANUCO | HUAMALIES | ARANCAY | ARANCAY | DISTRITAL | -9.1722 | -76.7481 | Sirena | ZNV | KF81TX | 96523Z2932 | - | Sensor de movimiento 110° | SUNLIT TECH | ODT-40T | 96529Z1987 | - | Sensor de temperatura | KAISE | - | SIN SERIE | - | Sensor de Aniego | YADA | NV3-WDT-P | WLE-0322 | - | Sensor de Humo | ANGELAS | JTY-GD-CA2001L | 517020016 | - | FSU | ZNV | IG2000 | 000165B0058 | - | Controladora de Acceso | ZNV | K2601 | 017F66802226 | - | Convertidor 48v - 1 | POWER LD | DCM-48D120S12 | 16221112500687 | - | Convertidor 48v - 2 | POWER LD | DCM-48D120S12 | 16221112500675 | - | Sensor Final de Carrera | DELIXI | LXJM1-8111 | LSS-0034 | - | Parlante de Perifoneo | ZNV | ZXNVM-WISEA-804S | 96525Z2997 | - | Botón de perifoneo | ZNV | ZXNVM-K7P01 | 30029458079 | - | Lector de tarjeta | ZNV | ZXNVM-K1104MK | 017F51803992 | - | Botón Reinicio | STECK | - | SC-0024 | - | Botón Salida | STECK | - | SC-0023 | - | Cerradura Electromecánica | ZNV | ZXNVM-SG0608-ZF | 960612Z0320 | - | Sensor Magnético | ZNV | EC30ZTE | 002798Z0215 | - | Cámara Exterior | ZNV | ZHIG-8030U-N4T | 017F61864595 | - | Altavoz | ACE | GE-320A | KM20210303174 | - | Memoria Micro SD 64GB | SandDisk | XC CLASE 10 U1/A1 | SIN SERIE | - | Extintor | S/N | S/N | S/N | - | - | - | - | -- | - | - | - | - | -- | - | - | - | - | -- | - | - | - | - | -- | - | - | - | - | -- | -
HUANUCO | HC-0022-AD | CHAVIN DE PARIARCA | 1005030001 | HUANUCO | HUAMALIES | CHAVIN DE PARIARCA | CHAVIN DE PARIARCA | DISTRITAL | -9.4254 | -76.7708 | Sirena | ZNV | KF81TX | - | - | Sensor de movimiento 110° | SUNLIT TECH | ODT-40T | 96529Z1885 | - | Sensor de temperatura | KAISE | - | SIN SERIE | - | Sensor de Aniego | YADA | NV3-WDT-P | WLE-0324 | - | Sensor de Humo | ANGELAS | JTY-GD-CA2001L | 200226020127 | - | FSU | ZNV | IG2000 | 000165B0125 | - | Controladora de Acceso | ZNV | K2601 | 017F66803200 | - | Convertidor 48v - 1 | POWER LD | DCM-48D120S12 | 10520070601036 | - | Convertidor 48v - 2 | POWER LD | DCM-48D120S12 | 10520070601040 | - | Sensor Final de Carrera | DELIXI | LXJM1-8111 | LSS-0037 | - | Parlante de Perifoneo | ZNV | ZXNVM-WISEA-804S | 96525Z1794 | - | Botón de perifoneo | ZNV | ZXNVM-K7P01 | 30029458250 | - | Lector de tarjeta | ZNV | ZXNVM-K1104MK | 017F51803771 | - | Botón Reinicio | STECK | - | SC-0026 | - | Botón Salida | STECK | - | SC-0025 | - | Cerradura Electromecánica | ZNV | ZXNVM-SG0608-ZF | 960612Z0087 | - | Sensor Magnético | ZNV | EC30ZTE | MDS-0412 | - | Cámara Exterior | ZNV | ZHIG-8030U-N4T | 017F61864547 | - | Altavoz | ACE | GE-320A | KM20210303060 | - | Memoria Micro SD 64GB | SandDisk | XC CLASE 10 U1/A1 | SIN SERIE | - | Extintor | S/N | S/N | S/N | - | - | - | - | -- | - | - | - | - | -- | - | - | - | - | -- | - | - | - | - | -- | - | - | - | - | -- | -
|  |  | 1005040001 | HUANUCO | HUAMALIES | JACAS GRANDE | JACAS GRANDE | DISTRITAL | -9.5409 | -76.7365 | [101 empty] | S/N | S/N | S/N | -
|  |  | 1005050001 | HUANUCO | HUAMALIES | JIRCAN | JIRCAN | DISTRITAL | -9.2455 | -76.7185 | [101 empty] | S/N | S/N | S/N | -
HUANUCO | HC-0026-AD | MIRAFLORES(MIRAFLORES) | 1005060001 | HUANUCO | HUAMALIES | MIRAFLORES | MIRAFLORES | DISTRITAL | -9.493 | -76.8187 | Sirena | ZNV | KF81TX | - | - | Sensor de movimiento 110° | SUNLIT TECH | ODT-40T | - | - | Sensor de temperatura | KAISE | - | SIN SERIE | - | Sensor de Aniego | YADA | NV3-WDT-P | WLE-0330 | - | Sensor de Humo | ANGELAS | JTY-GD-CA2001L | 200320010316 | - | FSU | ZNV | IG2000 | 000165B0094 | - | Controladora de Acceso | ZNV | K2601 | 017F66802338 | - | Convertidor 48v - 1 | POWER LD | DCM-48D120S12 | 16221112500862 | - | Convertidor 48v - 2 | POWER LD | DCM-48D120S12 | 16221112500895 | - | Sensor Final de Carrera | DELIXI | LXJM1-8111 | LSS-0046 | - | Parlante de Perifoneo | ZNV | ZXNVM-WISEA-804S | 96525Z3005 | - | Botón de perifoneo | ZNV | ZXNVM-K7P01 | 30029458077 | - | Lector de tarjeta | ZNV | ZXNVM-K1104MK | 017F51804086 | - | Botón Reinicio | STECK | - | SC-0032 | - | Botón Salida | STECK | - | SC-0031 | - | Cerradura Electromecánica | ZNV | ZXNVM-SG0608-ZF | 960612Z0159 | - | Sensor Magnético | ZNV | EC30ZTE | 002798Z0182 | - | Cámara Exterior | ZNV | ZHIG-8030U-N4T | 017F61864449 | - | Altavoz | ACE | GE-320A | KM20210303073 | - | Memoria Micro SD 64GB | SandDisk | XC CLASE 10 U1/A1 | SIN SERIE | - | Extintor | S/N | S/N | S/N | - | - | - | - | -- | - | - | - | - | -- | - | - | - | - | -- | - | - | - | - | -- | - | - | - | - | -- | -
HUANUCO | HC-0027-AD | CACHICOTO | 1005070002 | HUANUCO | HUAMALIES | MONZON | CACHICOTO | DISTRITAL | -9.2133 | -76.2094 | Sirena | ZNV | KF81TX | 96523Z3174 | - | Sensor de movimiento 110° | SUNLIT TECH | ODT-40T | 96529Z1988 | - | Sensor de temperatura | KAISE | - | SIN SERIE | - | Sensor de Aniego | YADA | NV3-WDT-P | WLE-0332 | - | Sensor de Humo | ANGELAS | JTY-GD-CA2001L | 3120100159 | - | FSU | ZNV | IG2000 | 000165B0128 | - | Controladora de Acceso | ZNV | K2601 | 017F66802275 | - | Convertidor 48v - 1 | POWER LD | DCM-48D120S12 | 16221112500843 | - | Convertidor 48v - 2 | POWER LD | DCM-48D120S12 | 10520070601673 | - | Sensor Final de Carrera | DELIXI | LXJM1-8111 | LSS-0049 | - | Parlante de Perifoneo | ZNV | ZXNVM-WISEA-804S | 96525Z1752 | - | Botón de perifoneo | ZNV | ZXNVM-K7P01 | 30029457834 | - | Lector de tarjeta | ZNV | ZXNVM-K1104MK | 017F51803881 | - | Botón Reinicio | STECK | - | SC-0034 | - | Botón Salida | STECK | - | SC-0033 | - | Cerradura Electromecánica | ZNV | ZXNVM-SG0608-ZF | 960612Z0177 | - | Sensor Magnético | ZNV | EC30ZTE | 002798Z0167 | - | Cámara Exterior | ZNV | ZHIG-8030U-N4T | 017F61864652 | - | Altavoz | ACE | GE-320A | KM20210303061 | - | Memoria Micro SD 64GB | SandDisk | XC CLASE 10 U1/A1 | SIN SERIE | - | Extintor | S/N | S/N | S/N | - | - | - | - | -- | - | - | - | - | -- | - | - | - | - | -- | - | - | - | - | -- | - | - | - | - | -- | -
HUANUCO | HC-0028-AD | MONZON | 1005070001 | HUANUCO | HUAMALIES | MONZON | MONZON | DISTRITAL | -9.2807 | -76.3945 | Sirena | ZNV | KF81TX | 96523Z3046 | - | Sensor de movimiento 110° | SUNLIT TECH | ODT-40T | 96529Z2032 | - | Sensor de temperatura | KAISE | - | SIN SERIE | - | Sensor de Aniego | YADA | NV3-WDT-P | WLE-0334 | - | Sensor de Humo | ANGELAS | JTY-GD-CA2001L | 200320010377 | - | FSU | ZNV | IG2000 | 000165B0193 | - | Controladora de Acceso | ZNV | K2601 | 017F66802172 | - | Convertidor 48v - 1 | POWER LD | DCM-48D120S12 | 16221112501169 | - | Convertidor 48v - 2 | POWER LD | DCM-48D120S12 | 16221112501172 | - | Sensor Final de Carrera | DELIXI | LXJM1-8111 | LSS-0052 | - | Parlante de Perifoneo | ZNV | ZXNVM-WISEA-804S | 96525Z1799 | - | Botón de perifoneo | ZNV | ZXNVM-K7P01 | 30029458219 | - | Lector de tarjeta | ZNV | ZXNVM-K1104MK | 017F51144071 | - | Botón Reinicio | STECK | - | SC-0036 | - | Botón Salida | STECK | - | SC-0035 | - | Cerradura Electromecánica | ZNV | ZXNVM-SG0608-ZF | 960612Z0187 | - | Sensor Magnético | ZNV | EC30ZTE | 002798Z0284 | - | Cámara Exterior | ZNV | ZHIG-8030U-N4T | 017F61864270 | - | Altavoz | ACE | GE-320A | KM20210303158 | - | Memoria Micro SD 64GB | SandDisk | XC CLASE 10 U1/A1 | SIN SERIE | - | Extintor | S/N | S/N | S/N | - | - | - | - | -- | - | - | - | - | -- | - | - | - | - | -- | - | - | - | - | -- | - | - | - | - | -- | -
HUANUCO | HC-0029-AD | PALO ACERO | 1005070049 | HUANUCO | HUAMALIES | MONZON | PALO ACERO | DISTRITAL | -9.2394 | -76.0877 | Sirena | ZNV | KF81TX | - | - | Sensor de movimiento 110° | SUNLIT TECH | ODT-40T | 96529Z2213 | - | Sensor de temperatura | KAISE | - | SIN SERIE | - | Sensor de Aniego | YADA | NV3-WDT-P | WLE-0336 | - | Sensor de Humo | ANGELAS | JTY-GD-CA2001L | 323022040 | - | FSU | ZNV | IG2000 | 000165B0168 | - | Controladora de Acceso | ZNV | K2601 | 017F66802184 | - | Convertidor 48v - 1 | POWER LD | DCM-48D120S12 | 16221112500830 | - | Convertidor 48v - 2 | POWER LD | DCM-48D120S12 | 16221112500842 | - | Sensor Final de Carrera | DELIXI | LXJM1-8111 | LSS-0055 | - | Parlante de Perifoneo | ZNV | ZXNVM-WISEA-804S | 96525Z3013 | - | Botón de perifoneo | ZNV | ZXNVM-K7P01 | 30029457851 | - | Lector de tarjeta | ZNV | ZXNVM-K1104MK | 017F51803808 | - | Botón Reinicio | STECK | - | SC-0038 | - | Botón Salida | STECK | - | SC-0037 | - | Cerradura Electromecánica | ZNV | ZXNVM-SG0608-ZF | 960612Z0171 | - | Sensor Magnético | ZNV | EC30ZTE | 002798Z0208 | - | Cámara Exterior | ZNV | ZHIG-8030U-N4T | 017F61864621 | - | Altavoz | ACE | GE-320A | KM20210303099 | - | Memoria Micro SD 64GB | SandDisk | XC CLASE 10 U1/A1 | SIN SERIE | - | Extintor | S/N | S/N | S/N | - | - | - | - | -- | - | - | - | - | -- | - | - | - | - | -- | - | - | - | - | -- | - | - | - | - | -- | -
HUANUCO | HC-0030-AD | PUNCHAO | 1005080001 | HUANUCO | HUAMALIES | PUNCHAO | PUNCHAO | DISTRITAL | -9.4627 | -76.8179 | Sirena | ZNV | KF81TX | - | - | Sensor de movimiento 110° | SUNLIT TECH | ODT-40T | - | - | Sensor de temperatura | KAISE | - | SIN SERIE | - | Sensor de Aniego | YADA | NV3-WDT-P | WLE-0338 | - | Sensor de Humo | ANGELAS | JTY-GD-CA2001L | 200226020158 | - | FSU | ZNV | IG2000 | 000165B0036 | - | Controladora de Acceso | ZNV | K2601 | 017F66803180 | - | Convertidor 48v - 1 | POWER LD | DCM-48D120S12 | 10520070600238 | - | Convertidor 48v - 2 | POWER LD | DCM-48D120S12 | 10520070601020 | - | Sensor Final de Carrera | DELIXI | LXJM1-8111 | LSS-0058 | - | Parlante de Perifoneo | ZNV | ZXNVM-WISEA-804S | 96522Z1792 | - | Botón de perifoneo | ZNV | ZXNVM-K7P01 | 30029458194 | - | Lector de tarjeta | ZNV | ZXNVM-K1104MK | 017F51803770 | - | Botón Reinicio | STECK | - | SC-0040 | - | Botón Salida | STECK | - | SC-0039 | - | Cerradura Electromecánica | ZNV | ZXNVM-SG0608-ZF | 960613Z0086 | - | Sensor Magnético | ZNV | EC30ZTE | MDS-0419 | - | Cámara Exterior | ZNV | ZHIG-8030U-N4T | 017F61864403 | - | Altavoz | ACE | GE-320A | KM2021011502 | - | Memoria Micro SD 64GB | SandDisk | XC CLASE 10 U1/A1 | SIN SERIE | - | Extintor | S/N | S/N | S/N | - | - | - | - | -- | - | - | - | - | -- | - | - | - | - | -- | - | - | - | - | -- | - | - | - | - | -- | -
HUANUCO | HC-0031-AD | PUÑOS | 1005090001 | HUANUCO | HUAMALIES | PUÑOS | PUÑOS | DISTRITAL | -9.5005 | -76.8896 | Sirena | ZNV | KF81TX | 96523Z1939 | - | Sensor de movimiento 110° | SUNLIT TECH | ODT-40T | 96529Z1247 | - | Sensor de temperatura | KAISE | - | SIN SERIE | - | Sensor de Aniego | YADA | NV3-WDT-P | WLE-0340 | - | Sensor de Humo | ANGELAS | JTY-GD-CA2001L | 517020182 | - | FSU | ZNV | IG2000 | 97053B1046 | - | Controladora de Acceso | ZNV | K2601 | E32642598 | - | Convertidor 48v - 1 | POWER LD | DCM-48D120S12 | 11420021300861 | - | Convertidor 48v - 2 | POWER LD | DCM-48D120S12 | 11420021300878 | - | Sensor Final de Carrera | DELIXI | LXJM1-8111 | LSS-0061 | - | Parlante de Perifoneo | ZNV | ZXNVM-WISEA-804S | 96525Z2232 | - | Botón de perifoneo | ZNV | ZXNVM-K7P01 | 30014210652 | - | Lector de tarjeta | ZNV | ZXNVM-K1104MK | 017E35721609 | - | Botón Reinicio | STECK | - | SC-0042 | - | Botón Salida | STECK | - | SC-0041 | - | Cerradura Electromecánica | ZNV | ZXNVM-SG0608-ZF | 960428Z0213 | - | Sensor Magnético | ZNV | EC30ZTE | MDS-0420 | - | Cámara Exterior | ZNV | ZHIG-8030U-N4T | 017E35185850 | - | Altavoz | ACE | GE-320A | KM20200403099 | - | Memoria Micro SD 64GB | SandDisk | XC CLASE 10 U1/A1 | SIN SERIE | - | Extintor | S/N | S/N | S/N | - | - | - | - | -- | - | - | - | - | -- | - | - | - | - | -- | - | - | - | - | -- | - | - | - | - | -- | -
HUANUCO | HC-0032-AI | SINGA | 1005100001 | HUANUCO | HUAMALIES | SINGA | SINGA | INTERMEDIO | -9.381 | -76.8067 | Sirena | ZNV | KF81TX | 96523Z3095 | - | Sensor de movimiento 110° | SUNLIT TECH | ODT-40T | 96529Z2080 | - | Sensor de temperatura | KAISE | - | SIN SERIE | - | Sensor de Aniego | YADA | NV3-WDT-P | WLE-0342 | - | Sensor de Humo | ANGELAS | JTY-GD-CA2001L | 517023241 | - | FSU | ZNV | IG2000 | 000165B0025 | - | Controladora de Acceso | ZNV | K2601 | 017F66802162 | - | Convertidor 48v - 1 | POWER LD | DCM-48D120S12 | 16221112501120 | - | Convertidor 48v - 2 | POWER LD | DCM-48D120S12 | 16221112501149 | - | Sensor Final de Carrera | DELIXI | LXJM1-8111 | 002790Z0228 | - | Parlante de Perifoneo | ZNV | ZXNVM-WISEA-804S | 96525Z2975 | - | Botón de perifoneo | ZNV | ZXNVM-K7P01 | 30029457839 | - | Lector de tarjeta | ZNV | ZXNVM-K1104MK | 017F51803835 | - | Botón Reinicio | STECK | - | SC-0044 | - | Botón Salida | STECK | - | SC-0043 | - | Cerradura Electromecánica | ZNV | ZXNVM-SG0608-ZF | 960612Z0326 | - | Sensor Magnético | ZNV | EC30ZTE | MDS-0421 | - | Cámara Exterior | ZNV | ZHIG-8030U-N4T | 017F61864247 | - | Altavoz | ACE | GE-320A | KM20210303083 | - | Memoria Micro SD 64GB | SandDisk | XC CLASE 10 U1/A1 | SIN SERIE | - | Extintor | S/N | S/N | S/N | - | - | - | - | -- | - | - | - | - | -- | - | - | - | - | -- | - | - | - | - | -- | - | - | - | - | -- | -
HUANUCO | HC-0033-AD | TANTAMAYO | 1005110001 | HUANUCO | HUAMALIES | TANTAMAYO | TANTAMAYO | DISTRITAL | -9.3959 | -76.7184 | Sirena | ZNV | KF81TX | 96523Z3151 | - | Sensor de movimiento 110° | SUNLIT TECH | ODT-40T | 96529Z1923 | - | Sensor de temperatura | KAISE | - | SIN SERIE | - | Sensor de Aniego | YADA | NV3-WDT-P | WLE-0344 | - | Sensor de Humo | ANGELAS | JTY-GD-CA2001L | 517020432 | - | FSU | ZNV | IG2000 | 000165B0024 | - | Controladora de Acceso | ZNV | K2601 | 017F66802253 | - | Convertidor 48v - 1 | POWER LD | DCM-48D120S12 | 10520070600578 | - | Convertidor 48v - 2 | POWER LD | DCM-48D120S12 | 10520070600591 | - | Sensor Final de Carrera | DELIXI | LXJM1-8111 | LSS-0067 | - | Parlante de Perifoneo | ZNV | ZXNVM-WISEA-804S | 96525Z1706 | - | Botón de perifoneo | ZNV | ZXNVM-K7P01 | 30029458248 | - | Lector de tarjeta | ZNV | ZXNVM-K1104MK | 017F51803731 | - | Botón Reinicio | STECK | - | SC-0046 | - | Botón Salida | STECK | - | SC-0045 | - | Cerradura Electromecánica | ZNV | ZXNVM-SG0608-ZF | 960612Z0082 | - | Sensor Magnético | ZNV | EC30ZTE | 002798Z0209 | - | Cámara Exterior | ZNV | ZHIG-8030U-N4T | 017F61864649 | - | Altavoz | ACE | GE-320A | KM20211011506 | - | Memoria Micro SD 64GB | SandDisk | XC CLASE 10 U1/A1 | SIN SERIE | - | Extintor | S/N | S/N | S/N | - | - | - | - | -- | - | - | - | - | -- | - | - | - | - | -- | - | - | - | - | -- | - | - | - | - | -- | -
HUANUCO | HC-0034-AD | LA ESPERANZA | 1001020003 | HUANUCO | HUANUCO | AMARILIS | LA ESPERANZA | DISTRITAL | -9.8942 | -76.2139 | Sirena | ZNV | KF81TX | - | - | Sensor de movimiento 110° | SUNLIT TECH | ODT-40T | - | - | Sensor de temperatura | KAISE | - | SIN SERIE | - | Sensor de Aniego | YADA | NV3-WDT-P | WLE-0346 | - | Sensor de Humo | ANGELAS | JTY-GD-CA2001L | 200320010169 | - | FSU | ZNV | IG2000 | 97053B1011 | - | Controladora de Acceso | ZNV | K2601 | E32642649 | - | Convertidor 48v - 1 | POWER LD | DCM-48D120S12 | 11420021300799 | - | Convertidor 48v - 2 | POWER LD | DCM-48D120S12 | 11420021300961 | - | Sensor Final de Carrera | DELIXI | LXJM1-8111 | LSS-0070 | - | Parlante de Perifoneo | ZNV | ZXNVM-WISEA-804S | 96525Z2017 | - | Botón de perifoneo | ZNV | ZXNVM-K7P01 | 30014210646 | - | Lector de tarjeta | ZNV | ZXNVM-K1104MK | 017E35721708 | - | Botón Reinicio | STECK | - | SC-0048 | - | Botón Salida | STECK | - | SC-0047 | - | Cerradura Electromecánica | ZNV | ZXNVM-SG0608-ZF | 961428Z0039 | - | Sensor Magnético | ZNV | EC30ZTE | MDS-0423 | - | Cámara Exterior | ZNV | ZHIG-8030U-N4T | 017E35185896 | - | Altavoz | ACE | GE-320A | KM20200403175 | - | Memoria Micro SD 64GB | SandDisk | XC CLASE 10 U1/A1 | SIN SERIE | - | Extintor | S/N | S/N | S/N | - | - | - | - | -- | - | - | - | - | -- | - | - | - | - | -- | - | - | - | - | -- | - | - | - | - | -- | -
HUANUCO | HC-0036-AD | ACOMAYO | 1001030001 | HUANUCO | HUANUCO | CHINCHAO | ACOMAYO | DISTRITAL | -9.8018 | -76.0731 | Sirena | ZNV | KF81TX | 001515Z0024 | - | Sensor de movimiento 110° | SUNLIT TECH | ODT-40T | - | - | Sensor de temperatura | KAISE | - | SIN SERIE | - | Sensor de Aniego | YADA | NV3-WDT-P | WLE-0348 | - | Sensor de Humo | ANGELAS | JTY-GD-CA2001L | 200226020131 | - | FSU | ZNV | IG2000 | 97719A1014 | - | Controladora de Acceso | ZNV | K2601 | 017F66803104 | - | Convertidor 48v - 1 | POWER LD | DCM-48D120S12 | 10520070600391 | - | Convertidor 48v - 2 | POWER LD | DCM-48D120S12 | 10520070600406 | - | Sensor Final de Carrera | DELIXI | LXJM1-8111 | LSS-0073 | - | Parlante de Perifoneo | ZNV | ZXNVM-WISEA-804S | 96525Z1966 | - | Botón de perifoneo | ZNV | ZXNVM-K7P01 | 30029458289 | - | Lector de tarjeta | ZNV | ZXNVM-K1104MK | 017F51804082 | - | Botón Reinicio | STECK | - | SC-0050 | - | Botón Salida | STECK | - | SC-0049 | - | Cerradura Electromecánica | ZNV | ZXNVM-SG0608-ZF | 960428Z0429 | - | Sensor Magnético | ZNV | EC30ZTE | MDS-0424 | - | Cámara Exterior | ZNV | ZHIG-8030U-N4T | 017F61864503 | - | Altavoz | ACE | GE-320A | KM20210303181 | - | Memoria Micro SD 64GB | SandDisk | XC CLASE 10 U1/A1 | SIN SERIE | - | Extintor | S/N | S/N | S/N | - | - | - | - | -- | - | - | - | - | -- | - | - | - | - | -- | - | - | - | - | -- | - | - | - | - | -- | -
HUANUCO | HC-0039-AD | MARGOS | 1001050001 | HUANUCO | HUANUCO | MARGOS | MARGOS | DISTRITAL | -10.0079 | -76.5229 | Sirena | ZNV | KF81TX | - | - | Sensor de movimiento 110° | SUNLIT TECH | ODT-40T | - | - | Sensor de temperatura | KAISE | - | SIN SERIE | - | Sensor de Aniego | YADA | NV3-WDT-P | WLE-0350 | - | Sensor de Humo | ANGELAS | JTY-GD-CA2001L | 226020065 | - | FSU | ZNV | IG2000 | 97719A1012 | - | Controladora de Acceso | ZNV | K2601 | 017F66803169 | - | Convertidor 48v - 1 | POWER LD | DCM-48D120S12 | 10520070600376 | - | Convertidor 48v - 2 | POWER LD | DCM-48D120S12 | 10520070600411 | - | Sensor Final de Carrera | DELIXI | LXJM1-8111 | LSS-0076 | - | Parlante de Perifoneo | ZNV | ZXNVM-WISEA-804S | 96525Z1939 | - | Botón de perifoneo | ZNV | ZXNVM-K7P01 | 30029458317 | - | Lector de tarjeta | ZNV | ZXNVM-K1104MK | 017F51804031 | - | Botón Reinicio | STECK | - | SC-0052 | - | Botón Salida | STECK | - | SC-0051 | - | Cerradura Electromecánica | ZNV | ZXNVM-SG0608-ZF | 960428Z0612 | - | Sensor Magnético | ZNV | EC30ZTE | MDS-0425 | - | Cámara Exterior | ZNV | ZHIG-8030U-N4T | - | - | Altavoz | ACE | GE-320A | KM20201228042 | - | Memoria Micro SD 64GB | SandDisk | XC CLASE 10 U1/A1 | SIN SERIE | - | Extintor | S/N | S/N | S/N | - | - | - | - | -- | - | - | - | - | -- | - | - | - | - | -- | - | - | - | - | -- | - | - | - | - | -- | -
HUANUCO | HC-0040-AD | CAYHUAYNA | 1001110001 | HUANUCO | HUANUCO | PILLCO MARCA | CAYHUAYNA | DISTRITAL | -9.9547 | -76.2454 | Sirena | ZNV | KF81TX | - | - | Sensor de movimiento 110° | SUNLIT TECH | ODT-40T | - | - | Sensor de temperatura | KAISE | - | SIN SERIE | - | Sensor de Aniego | YADA | NV3-WDT-P | WLE-0352 | - | Sensor de Humo | ANGELAS | JTY-GD-CA2001L | 200320011907 | - | FSU | ZNV | IG2000 | 97053B1031 | - | Controladora de Acceso | ZNV | K2601 | 017F66803111 | - | Convertidor 48v - 1 | POWER LD | DCM-48D120S12 | 10520070600379 | - | Convertidor 48v - 2 | POWER LD | DCM-48D120S12 | 10520070600383 | - | Sensor Final de Carrera | DELIXI | LXJM1-8111 | LSS-0079 | - | Parlante de Perifoneo | ZNV | ZXNVM-WISEA-804S | 96525Z1958 | - | Botón de perifoneo | ZNV | ZXNVM-K7P01 | 30029458284 | - | Lector de tarjeta | ZNV | ZXNVM-K1104MK | 017F51804114 | - | Botón Reinicio | STECK | - | SC-0054 | - | Botón Salida | STECK | - | SC-0053 | - | Cerradura Electromecánica | ZNV | ZXNVM-SG0608-ZF | 960428Z0400 | - | Sensor Magnético | ZNV | EC30ZTE | MDS-0426 | - | Cámara Exterior | ZNV | ZHIG-8030U-N4T | 017F61864559 | - | Altavoz | ACE | GE-320A | KM20210303189 | - | Memoria Micro SD 64GB | SandDisk | XC CLASE 10 U1/A1 | SIN SERIE | - | Extintor | S/N | S/N | S/N | - | - | - | - | -- | - | - | - | - | -- | - | - | - | - | -- | - | - | - | - | -- | - | - | - | - | -- | -
HUANUCO | HC-0042-AD | SAN PEDRO DE CANI | 1001060014 | HUANUCO | HUANUCO | QUISQUI (KICHKI) | SAN PEDRO DE CANI | DISTRITAL | -9.8867 | -76.3864 | Sirena | ZNV | KF81TX | - | - | Sensor de movimiento 110° | SUNLIT TECH | ODT-40T | 96529Z1876 | - | Sensor de temperatura | KAISE | - | SIN SERIE | - | Sensor de Aniego | YADA | NV3-WDT-P | WLE-0354 | - | Sensor de Humo | ANGELAS | JTY-GD-CA2001L | 200226020134 | - | FSU | ZNV | IG2000 | 000165B0131 | - | Controladora de Acceso | ZNV | K2601 | 017F66802302 | - | Convertidor 48v - 1 | POWER LD | DCM-48D120S12 | 10520070601073 | - | Convertidor 48v - 2 | POWER LD | DCM-48D120S12 | 10520070601081 | - | Sensor Final de Carrera | DELIXI | LXJM1-8111 | LSS-0082 | - | Parlante de Perifoneo | ZNV | ZXNVM-WISEA-804S | 96525Z1787 | - | Botón de perifoneo | ZNV | ZXNVM-K7P01 | 30029458208 | - | Lector de tarjeta | ZNV | ZXNVM-K1104MK | 017F51804092 | - | Botón Reinicio | STECK | - | SC-0056 | - | Botón Salida | STECK | - | SC-0055 | - | Cerradura Electromecánica | ZNV | ZXNVM-SG0608-ZF | 960612Z0077 | - | Sensor Magnético | ZNV | EC30ZTE | MDS-0427 | - | Cámara Exterior | ZNV | ZHIG-8030U-N4T | 017F61864655 | - | Altavoz | ACE | GE-320A | KM20210303059 | - | Memoria Micro SD 64GB | SandDisk | XC CLASE 10 U1/A1 | SIN SERIE | - | Extintor | S/N | S/N | S/N | - | - | - | - | -- | - | - | - | - | -- | - | - | - | - | -- | - | - | - | - | -- | - | - | - | - | -- | -
HUANUCO | HC-0043-AD | CAYRAN | 1001070001 | HUANUCO | HUANUCO | SAN FRANCISCO DE CAYRAN | CAYRAN | DISTRITAL | -9.9763 | -76.2838 | Sirena | ZNV | KF81TX | - | - | Sensor de movimiento 110° | SUNLIT TECH | ODT-40T | - | - | Sensor de temperatura | KAISE | - | SIN SERIE | - | Sensor de Aniego | YADA | NV3-WDT-P | WLE-0356 | - | Sensor de Humo | ANGELAS | JTY-GD-CA2001L | 200320010099 | - | FSU | ZNV | IG2000 | 000069B0186 | - | Controladora de Acceso | ZNV | K2601 | 017F66803211 | - | Convertidor 48v - 1 | POWER LD | DCM-48D120S12 | 10520070600360 | - | Convertidor 48v - 2 | POWER LD | DCM-48D120S12 | 10520070600405 | - | Sensor Final de Carrera | DELIXI | LXJM1-8111 | LSS-0085 | - | Parlante de Perifoneo | ZNV | ZXNVM-WISEA-804S | 96525Z1944 | - | Botón de perifoneo | ZNV | ZXNVM-K7P01 | 30029458324 | - | Lector de tarjeta | ZNV | ZXNVM-K1104MK | 017F51803877 | - | Botón Reinicio | STECK | - | SC-0058 | - | Botón Salida | STECK | - | SC-0057 | - | Cerradura Electromecánica | ZNV | ZXNVM-SG0608-ZF | 960428Z0386 | - | Sensor Magnético | ZNV | EC30ZTE | MDS-0428 | - | Cámara Exterior | ZNV | ZHIG-8030U-N4T | 017F61864498 | - | Altavoz | ACE | GE-320A | KM20210303021 | - | Memoria Micro SD 64GB | SandDisk | XC CLASE 10 U1/A1 | SIN SERIE | - | Extintor | S/N | S/N | S/N | - | - | - | - | -- | - | - | - | - | -- | - | - | - | - | -- | - | - | - | - | -- | - | - | - | - | -- | -
|  |  | 1001130001 | HUANUCO | HUANUCO | SAN PABLO DE PILLAO | SAN PABLO DE PILLAO | DISTRITAL | -9.7915 | -75.9964 | [101 empty] | S/N | S/N | S/N | -
HUANUCO | HC-0045-AD | CHAULAN | 1001080001 | HUANUCO | HUANUCO | SAN PEDRO DE CHAULAN | CHAULAN | DISTRITAL | -10.0552 | -76.4842 | Sirena | ZNV | KF81TX | - | - | Sensor de movimiento 110° | SUNLIT TECH | ODT-40T | - | - | Sensor de temperatura | KAISE | - | SIN SERIE | - | Sensor de Aniego | YADA | NV3-WDT-P | WLE-0360 | - | Sensor de Humo | ANGELAS | JTY-GD-CA2001L | 200320010110 | - | FSU | ZNV | IG2000 | 97053B1250 | - | Controladora de Acceso | ZNV | K2601 | E32642599 | - | Convertidor 48v - 1 | POWER LD | DCM-48D120S12 | 11420021300750 | - | Convertidor 48v - 2 | POWER LD | DCM-48D120S12 | 11420021300929 | - | Sensor Final de Carrera | DELIXI | LXJM1-8111 | LSS-0091 | - | Parlante de Perifoneo | ZNV | ZXNVM-WISEA-804S | 96525Z2306 | - | Botón de perifoneo | ZNV | ZXNVM-K7P01 | 30014210516 | - | Lector de tarjeta | ZNV | ZXNVM-K1104MK | 017E35721695 | - | Botón Reinicio | STECK | - | SC-0062 | - | Botón Salida | STECK | - | SC-0061 | - | Cerradura Electromecánica | ZNV | ZXNVM-SG0608-ZF | 960428Z0215 | - | Sensor Magnético | ZNV | EC30ZTE | MDS-0430 | - | Cámara Exterior | ZNV | ZHIG-8030U-N4T | 017E35185805 | - | Altavoz | ACE | GE-320A | KM20200403101 | - | Memoria Micro SD 64GB | SandDisk | XC CLASE 10 U1/A1 | SIN SERIE | - | Extintor | S/N | S/N | S/N | - | - | - | - | -- | - | - | - | - | -- | - | - | - | - | -- | - | - | - | - | -- | - | - | - | - | -- | -
HUANUCO | HC-0047-AD | YACUS | 1001120001 | HUANUCO | HUANUCO | YACUS | YACUS | DISTRITAL | -9.9843 | -76.5048 | Sirena | ZNV | KF81TX | - | - | Sensor de movimiento 110° | SUNLIT TECH | ODT-40T | 96529Z1567 | - | Sensor de temperatura | KAISE | - | SIN SERIE | - | Sensor de Aniego | YADA | NV3-WDT-P | WLE-0362 | - | Sensor de Humo | ANGELAS | JTY-GD-CA2001L | 200320010411 | - | FSU | ZNV | IG2000 | 97803A1015 | - | Controladora de Acceso | ZNV | K2601 | 017F66803247 | - | Convertidor 48v - 1 | POWER LD | DCM-48D120S12 | 10520070600417 | - | Convertidor 48v - 2 | POWER LD | DCM-48D120S12 | 10520070600422 | - | Sensor Final de Carrera | DELIXI | LXJM1-8111 | LSS-0094 | - | Parlante de Perifoneo | ZNV | ZXNVM-WISEA-804S | 96525Z1980 | - | Botón de perifoneo | ZNV | ZXNVM-K7P01 | 30029458285 | - | Lector de tarjeta | ZNV | ZXNVM-K1104MK | 017F51804023 | - | Botón Reinicio | STECK | - | SC-0064 | - | Botón Salida | STECK | - | SC-0063 | - | Cerradura Electromecánica | ZNV | ZXNVM-SG0608-ZF | 960428Z0520 | - | Sensor Magnético | ZNV | EC30ZTE | 001515Z0032 | - | Cámara Exterior | ZNV | ZHIG-8030U-N4T | 017F61864508 | - | Altavoz | ACE | GE-320A | KM20210303119 | - | Memoria Micro SD 64GB | SandDisk | XC CLASE 10 U1/A1 | SIN SERIE | - | Extintor | S/N | S/N | S/N | - | - | - | - | -- | - | - | - | - | -- | - | - | - | - | -- | - | - | - | - | -- | - | - | - | - | -- | -
HUANUCO | HC-0048-AD | YARUMAYO | 1001100001 | HUANUCO | HUANUCO | YARUMAYO | YARUMAYO | DISTRITAL | -10.0038 | -76.4692 | Sirena | ZNV | KF81TX | - | - | Sensor de movimiento 110° | SUNLIT TECH | ODT-40T | 96529Z1691 | - | Sensor de temperatura | KAISE | - | SIN SERIE | - | Sensor de Aniego | YADA | NV3-WDT-P | WLE-0364 | - | Sensor de Humo | ANGELAS | JTY-GD-CA2001L | 200226020140 | - | FSU | ZNV | IG2000 | 97803A1042 | - | Controladora de Acceso | ZNV | K2601 | 017F66803155 | - | Convertidor 48v - 1 | POWER LD | DCM-48D120S12 | 10520070600438 | - | Convertidor 48v - 2 | POWER LD | DCM-48D120S12 | 10520070600435 | - | Sensor Final de Carrera | DELIXI | LXJM1-8111 | LSS-0097 | - | Parlante de Perifoneo | ZNV | ZXNVM-WISEA-804S | 96525Z1925 | - | Botón de perifoneo | ZNV | ZXNVM-K7P01 | 30029458282 | - | Lector de tarjeta | ZNV | ZXNVM-K1104MK | 017F51803870 | - | Botón Reinicio | STECK | - | SC-0066 | - | Botón Salida | STECK | - | SC-0065 | - | Cerradura Electromecánica | ZNV | ZXNVM-SG0608-ZF | 960428Z0585 | - | Sensor Magnético | ZNV | EC30ZTE | MDS-0432 | - | Cámara Exterior | ZNV | ZHIG-8030U-N4T | 017F61864289 | - | Altavoz | ACE | GE-320A | KM20210303079 | - | Memoria Micro SD 64GB | SandDisk | XC CLASE 10 U1/A1 | SIN SERIE | - | Extintor | S/N | S/N | S/N | - | - | - | - | -- | - | - | - | - | -- | - | - | - | - | -- | - | - | - | - | -- | - | - | - | - | -- | -
HUANUCO | HC-0049-AD | BAÑOS | 1010020001 | HUANUCO | LAURICOCHA | BAÑOS | BAÑOS | DISTRITAL | -10.0716 | -76.7348 | Sirena | ZNV | KF81TX | - | - | Sensor de movimiento 110° | SUNLIT TECH | ODT-40T | - | - | Sensor de temperatura | KAISE | - | SIN SERIE | - | Sensor de Aniego | YADA | NV3-WDT-P | WLE-0366 | - | Sensor de Humo | ANGELAS | JTY-GD-CA2001L | 200320011866 | - | FSU | ZNV | IG2000 | 000138B0330 | - | Controladora de Acceso | ZNV | K2601 | 017F66803236 | - | Convertidor 48v - 1 | POWER LD | DCM-48D120S12 | 10520070600520 | - | Convertidor 48v - 2 | POWER LD | DCM-48D120S12 | 10520070600528 | - | Sensor Final de Carrera | DELIXI | LXJM1-8111 | LSS-0100 | - | Parlante de Perifoneo | ZNV | ZXNVM-WISEA-804S | 96525Z3032 | - | Botón de perifoneo | ZNV | ZXNVM-K7P01 | 30029457782 | - | Lector de tarjeta | ZNV | ZXNVM-K1104MK | 017F51803767 | - | Botón Reinicio | STECK | - | SC-0068 | - | Botón Salida | STECK | - | SC-0067 | - | Cerradura Electromecánica | ZNV | ZXNVM-SG0608-ZF | 960612Z0233 | - | Sensor Magnético | ZNV | EC30ZTE | - | - | Cámara Exterior | ZNV | ZHIG-8030U-N4T | - | - | Altavoz | ACE | GE-320A | KM20210303018 | - | Memoria Micro SD 64GB | SandDisk | XC CLASE 10 U1/A1 | SIN SERIE | - | Extintor | S/N | S/N | S/N | - | - | - | - | -- | - | - | - | - | -- | - | - | - | - | -- | - | - | - | - | -- | - | - | - | - | -- | -
HUANUCO | HC-0051-AD | JIVIA | 1010030001 | HUANUCO | LAURICOCHA | JIVIA | JIVIA | DISTRITAL | -10.0236 | -76.6813 | Sirena | ZNV | KF81TX | 001515Z0022 | - | Sensor de movimiento 110° | SUNLIT TECH | ODT-40T | 96529Z1336 | - | Sensor de temperatura | KAISE | - | SIN SERIE | - | Sensor de Aniego | YADA | NV3-WDT-P | WLE-0368 | - | Sensor de Humo | ANGELAS | JTY-GD-CA2001L | 200320011856 | - | FSU | ZNV | IG2000 | 97803A1033 | - | Controladora de Acceso | ZNV | K2601 | 017F66803246 | - | Convertidor 48v - 1 | POWER LD | DCM-48D120S12 | 11420042900987 | - | Convertidor 48v - 2 | POWER LD | DCM-48D120S12 | 11420042900988 | - | Sensor Final de Carrera | DELIXI | LXJM1-8111 | LSS-0103 | - | Parlante de Perifoneo | ZNV | ZXNVM-WISEA-804S | 96525Z1914 | - | Botón de perifoneo | ZNV | ZXNVM-K7P01 | 30029458272 | - | Lector de tarjeta | ZNV | ZXNVM-K1104MK | 017F51804048 | - | Botón Reinicio | STECK | - | SC-0070 | - | Botón Salida | STECK | - | SC-0069 | - | Cerradura Electromecánica | ZNV | ZXNVM-SG0608-ZF | 960428Z0433 | - | Sensor Magnético | ZNV | EC30ZTE | MDS-0434 | - | Cámara Exterior | ZNV | ZHIG-8030U-N4T | 017F61864425 | - | Altavoz | ACE | GE-320A | KM20210303010 | - | Memoria Micro SD 64GB | SandDisk | XC CLASE 10 U1/A1 | SIN SERIE | - | Extintor | S/N | S/N | S/N | - | - | - | - | -- | - | - | - | - | -- | - | - | - | - | -- | - | - | - | - | -- | - | - | - | - | -- | -
|  |  | 1010040001 | HUANUCO | LAURICOCHA | QUEROPALCA | QUEROPALCA | DISTRITAL | -10.182 | -76.8038 | [101 empty] | S/N | S/N | S/N | -
HUANUCO | HC-0053-AD | RONDOS | 1010050001 | HUANUCO | LAURICOCHA | RONDOS | RONDOS | DISTRITAL | -9.9843 | -76.6871 | Sirena | ZNV | KF81TX | 001515Z0020 | - | Sensor de movimiento 110° | SUNLIT TECH | ODT-40T | 96529Z1368 | - | Sensor de temperatura | KAISE | - | SIN SERIE | - | Sensor de Aniego | YADA | NV3-WDT-P | WLE-0372 | - | Sensor de Humo | ANGELAS | JTY-GD-CA2001L | 200226020072 | - | FSU | ZNV | IG2000 | 97803A1016 | - | Controladora de Acceso | ZNV | K2601 | 017F66803206 | - | Convertidor 48v - 1 | POWER LD | DCM-48D120S12 | 10520070600428 | - | Convertidor 48v - 2 | POWER LD | DCM-48D120S12 | 10520070600432 | - | Sensor Final de Carrera | DELIXI | LXJM1-8111 | LSS-0109 | - | Parlante de Perifoneo | ZNV | ZXNVM-WISEA-804S | 96525Z1968 | - | Botón de perifoneo | ZNV | ZXNVM-K7P01 | 30029458296 | - | Lector de tarjeta | ZNV | ZXNVM-K1104MK | 017F51804074 | - | Botón Reinicio | STECK | - | SC-0074 | - | Botón Salida | STECK | - | SC-0073 | - | Cerradura Electromecánica | ZNV | ZXNVM-SG0608-ZF | 960428Z0582 | - | Sensor Magnético | ZNV | EC30ZTE | 001517Z0069 | - | Cámara Exterior | ZNV | ZHIG-8030U-N4T | 017F61864596 | - | Altavoz | ACE | GE-320A | KM20210303009 | - | Memoria Micro SD 64GB | SandDisk | XC CLASE 10 U1/A1 | SIN SERIE | - | Extintor | S/N | S/N | S/N | - | - | - | - | -- | - | - | - | - | -- | - | - | - | - | -- | - | - | - | - | -- | - | - | - | - | -- | -
HUANUCO | HC-0054-AD | CAURI | 1010070001 | HUANUCO | LAURICOCHA | SAN MIGUEL DE CAURI | CAURI | DISTRITAL | -10.1427 | -76.623 | Sirena | ZNV | KF81TX | - | - | Sensor de movimiento 110° | SUNLIT TECH | ODT-40T | - | - | Sensor de temperatura | KAISE | - | SIN SERIE | - | Sensor de Aniego | YADA | NV3-WDT-P | WLE-0374 | - | Sensor de Humo | ANGELAS | JTY-GD-CA2001L | 017F61864336 | - | FSU | ZNV | IG2000 | 000165B0066 | - | Controladora de Acceso | ZNV | K2601 | 017F66802200 | - | Convertidor 48v - 1 | POWER LD | DCM-48D120S12 | 16221112500925 | - | Convertidor 48v - 2 | POWER LD | DCM-48D120S12 | 16221112500986 | - | Sensor Final de Carrera | DELIXI | LXJM1-8111 | LSS-0112 | - | Parlante de Perifoneo | ZNV | ZXNVM-WISEA-804S | 96525Z2982 | - | Botón de perifoneo | ZNV | ZXNVM-K7P01 | 30029458055 | - | Lector de tarjeta | ZNV | ZXNVM-K1104MK | 017F51803869 | - | Botón Reinicio | STECK | - | SC-0076 | - | Botón Salida | STECK | - | SC-0075 | - | Cerradura Electromecánica | ZNV | ZXNVM-SG0608-ZF | - | - | Sensor Magnético | ZNV | EC30ZTE | - | - | Cámara Exterior | ZNV | ZHIG-8030U-N4T | 017F61864336 | - | Altavoz | ACE | GE-320A | KM20210303031 | - | Memoria Micro SD 64GB | SandDisk | XC CLASE 10 U1/A1 | SIN SERIE | - | Extintor | S/N | S/N | S/N | - | - | - | - | -- | - | - | - | - | -- | - | - | - | - | -- | - | - | - | - | -- | - | - | - | - | -- | -
HUANUCO | HC-0056-AD | HERMILIO VALDIZAN | 1006030001 | HUANUCO | LEONCIO PRADO | HERMILIO VALDIZAN | HERMILIO VALDIZAN | DISTRITAL | -9.2047 | -75.8363 | Sirena | ZNV | KF81TX | 96523Z2960 | - | Sensor de movimiento 110° | SUNLIT TECH | ODT-40T | 96529Z2217 | - | Sensor de temperatura | KAISE | - | SIN SERIE | - | Sensor de Aniego | YADA | NV3-WDT-P | WLE-0376 | - | Sensor de Humo | ANGELAS | JTY-GD-CA2001L | 200320010192 | - | FSU | ZNV | IG2000 | 000165B0140 | - | Controladora de Acceso | ZNV | K2601 | 017F66802197 | - | Convertidor 48v - 1 | POWER LD | DCM-48D120S12 | 10520070600789 | - | Convertidor 48v - 2 | POWER LD | DCM-48D120S12 | 10520070601278 | - | Sensor Final de Carrera | DELIXI | LXJM1-8111 | LSS-0115 | - | Parlante de Perifoneo | ZNV | ZXNVM-WISEA-804S | 96525Z3069 | - | Botón de perifoneo | ZNV | ZXNVM-K7P01 | 30029457777 | - | Lector de tarjeta | ZNV | ZXNVM-K1104MK | 017F51803829 | - | Botón Reinicio | STECK | - | SC-0078 | - | Botón Salida | STECK | - | SC-0077 | - | Cerradura Electromecánica | ZNV | ZXNVM-SG0608-ZF | 960428Z0710 | - | Sensor Magnético | ZNV | EC30ZTE | 002798Z0117 | - | Cámara Exterior | ZNV | ZHIG-8030U-N4T | 017F61864582 | - | Altavoz | ACE | GE-320A | KM20210303131 | - | Memoria Micro SD 64GB | SandDisk | XC CLASE 10 U1/A1 | SIN SERIE | - | Extintor | S/N | S/N | S/N | - | - | - | - | -- | - | - | - | - | -- | - | - | - | - | -- | - | - | - | - | -- | - | - | - | - | -- | -
|  |  | 1006040057 | HUANUCO | LEONCIO PRADO | JOSE CRESPO Y CASTILLO | PUEBLO NUEVO | DISTRITAL | -9.0806 | -76.0608 | [101 empty] | S/N | S/N | S/N | -
HUANUCO | HC-0058-AD | SANTO DOMINGO DE ANDA | 1006040049 | HUANUCO | LEONCIO PRADO | JOSE CRESPO Y CASTILLO | SANTO DOMINGO DE ANDA | DISTRITAL | -9.0592 | -76.078 | Sirena | ZNV | KF81TX | 96523Z3047 | - | Sensor de movimiento 110° | SUNLIT TECH | ODT-40T | 96529Z1976 | - | Sensor de temperatura | KAISE | - | SIN SERIE | - | Sensor de Aniego | YADA | NV3-WDT-P | WLE-0380 | - | Sensor de Humo | ANGELAS | JTY-GD-CA2001L | 200320014424 | - | FSU | ZNV | IG2000 | 000165B0019 | - | Controladora de Acceso | ZNV | K2601 | 017F66803309 | - | Convertidor 48v - 1 | POWER LD | DCM-48D120S12 | 16221112500837 | - | Convertidor 48v - 2 | POWER LD | DCM-48D120S12 | 16221112500889 | - | Sensor Final de Carrera | DELIXI | LXJM1-8111 | LSS-0121 | - | Parlante de Perifoneo | ZNV | ZXNVM-WISEA-804S | 96525Z2973 | - | Botón de perifoneo | ZNV | ZXNVM-K7P01 | 30029457854 | - | Lector de tarjeta | ZNV | ZXNVM-K1104MK | 017F51803789 | - | Botón Reinicio | STECK | - | SC-0082 | - | Botón Salida | STECK | - | SC-0081 | - | Cerradura Electromecánica | ZNV | ZXNVM-SG0608-ZF | 960612Z0016 | - | Sensor Magnético | ZNV | EC30ZTE | 002798Z0247 | - | Cámara Exterior | ZNV | ZHIG-8030U-N4T | 017F61864511 | - | Altavoz | ACE | GE-320A | KM20210303071 | - | Memoria Micro SD 64GB | SandDisk | XC CLASE 10 U1/A1 | SIN SERIE | - | Extintor | S/N | S/N | S/N | - | - | - | - | -- | - | - | - | - | -- | - | - | - | - | -- | - | - | - | - | -- | - | - | - | - | -- | -
HUANUCO | HC-0059-AD | NARANJILLO | 1006050001 | HUANUCO | LEONCIO PRADO | LUYANDO | NARANJILLO | DISTRITAL | -9.2504 | -75.9952 | Sirena | ZNV | KF81TX | 96523Z3057 | - | Sensor de movimiento 110° | SUNLIT TECH | ODT-40T | 96529Z2063 | - | Sensor de temperatura | KAISE | - | SIN SERIE | - | Sensor de Aniego | YADA | NV3-WDT-P | WLE-0382 | - | Sensor de Humo | ANGELAS | JTY-GD-CA2001L | 200320010200 | - | FSU | ZNV | IG2000 | 000165B0084 | - | Controladora de Acceso | ZNV | K2601 | 017F66802190 | - | Convertidor 48v - 1 | POWER LD | DCM-48D120S12 | 10520070601403 | - | Convertidor 48v - 2 | POWER LD | DCM-48D120S12 | 10520070601411 | - | Sensor Final de Carrera | DELIXI | LXJM1-8111 | LSS-0124 | - | Parlante de Perifoneo | ZNV | ZXNVM-WISEA-804S | 96525Z2968 | - | Botón de perifoneo | ZNV | ZXNVM-K7P01 | 30029458063 | - | Lector de tarjeta | ZNV | ZXNVM-K1104MK | 017F51803919 | - | Botón Reinicio | STECK | - | SC-0084 | - | Botón Salida | STECK | - | SC-0083 | - | Cerradura Electromecánica | ZNV | ZXNVM-SG0608-ZF | 960612Z0310 | - | Sensor Magnético | ZNV | EC30ZTE | 002798Z0232 | - | Cámara Exterior | ZNV | ZHIG-8030U-N4T | 017F61864585 | - | Altavoz | ACE | GE-320A | KM2021011501 | - | Memoria Micro SD 64GB | SandDisk | XC CLASE 10 U1/A1 | SIN SERIE | - | Extintor | S/N | S/N | S/N | - | - | - | - | -- | - | - | - | - | -- | - | - | - | - | -- | - | - | - | - | -- | - | - | - | - | -- | -
HUANUCO | HC-0061-AD | PUCAYACU | 1006070001 | HUANUCO | LEONCIO PRADO | PUCAYACU | PUCAYACU | DISTRITAL | -8.7497 | -76.1196 | Sirena | ZNV | KF81TX | 96523Z3048 | - | Sensor de movimiento 110° | SUNLIT TECH | ODT-40T | 96529Z2000 | - | Sensor de temperatura | KAISE | - | SIN SERIE | - | Sensor de Aniego | YADA | NV3-WDT-P | WLE-0384 | - | Sensor de Humo | ANGELAS | JTY-GD-CA2001L | 200320011483 | - | FSU | ZNV | IG2000 | 000165B0176 | - | Controladora de Acceso | ZNV | K2601 | 017F66802177 | - | Convertidor 48v - 1 | POWER LD | DCM-48D120S12 | 16221112501110 | - | Convertidor 48v - 2 | POWER LD | DCM-48D120S12 | 16221112501132 | - | Sensor Final de Carrera | DELIXI | LXJM1-8111 | LSS-0127 | - | Parlante de Perifoneo | ZNV | ZXNVM-WISEA-804S | 96525Z3020 | - | Botón de perifoneo | ZNV | ZXNVM-K7P01 | 30029458114 | - | Lector de tarjeta | ZNV | ZXNVM-K1104MK | 017F51803927 | - | Botón Reinicio | STECK | - | SC-0086 | - | Botón Salida | STECK | - | SC-0085 | - | Cerradura Electromecánica | ZNV | ZXNVM-SG0608-ZF | 960612Z0013 | - | Sensor Magnético | ZNV | EC30ZTE | 002798Z0173 | - | Cámara Exterior | ZNV | ZHIG-8030U-N4T | 017F61864622 | - | Altavoz | ACE | GE-320A | KM20210303068 | - | Memoria Micro SD 64GB | SandDisk | XC CLASE 10 U1/A1 | SIN SERIE | - | Extintor | S/N | S/N | S/N | - | - | - | - | -- | - | - | - | - | -- | - | - | - | - | -- | - | - | - | - | -- | - | - | - | - | -- | -
|  |  | 1007020001 | HUANUCO | MARAÑON | CHOLON | SAN PEDRO DE CHONTA | DISTRITAL | -8.6548 | -76.8761 | [101 empty] | S/N | S/N | S/N | -
HUANUCO | HC-0065-AD | LA MORADA | 1007040001 | HUANUCO | MARAÑON | LA MORADA | LA MORADA | DISTRITAL | -8.7935 | -76.2499 | Sirena | ZNV | KF81TX | 96523Z3082 | - | Sensor de movimiento 110° | SUNLIT TECH | ODT-40T | 96529Z1966 | - | Sensor de temperatura | KAISE | - | SIN SERIE | - | Sensor de Aniego | YADA | NV3-WDT-P | WLE-0388 | - | Sensor de Humo | ANGELAS | JTY-GD-CA2001L | 200226022790 | - | FSU | ZNV | IG2000 | 000165B0132 | - | Controladora de Acceso | ZNV | K2601 | 017F66802147 | - | Convertidor 48v - 1 | POWER LD | DCM-48D120S12 | 16221112500826 | - | Convertidor 48v - 2 | POWER LD | DCM-48D120S12 | 16221112500812 | - | Sensor Final de Carrera | DELIXI | LXJM1-8111 | LSS-0133 | - | Parlante de Perifoneo | ZNV | ZXNVM-WISEA-804S | 96525Z1767 | - | Botón de perifoneo | ZNV | ZXNVM-K7P01 | 30029458109 | - | Lector de tarjeta | ZNV | ZXNVM-K1104MK | 017F51803848 | - | Botón Reinicio | STECK | - | SC-0090 | - | Botón Salida | STECK | - | SC-0089 | - | Cerradura Electromecánica | ZNV | ZXNVM-SG0608-ZF | 960612Z0282 | - | Sensor Magnético | ZNV | EC30ZTE | 002798Z0293 | - | Cámara Exterior | ZNV | ZHIG-8030U-N4T | 017F61864284 | - | Altavoz | ACE | GE-320A | KM20210303027 | - | Memoria Micro SD 64GB | SandDisk | XC CLASE 10 U1/A1 | SIN SERIE | - | Extintor | S/N | S/N | S/N | - | - | - | - | -- | - | - | - | - | -- | - | - | - | - | -- | - | - | - | - | -- | - | - | - | - | -- | -
HUANUCO | HC-0066-AD | SAN BUENAVENTURA | 1007030001 | HUANUCO | MARAÑON | SAN BUENAVENTURA | SAN BUENAVENTURA | DISTRITAL | -8.7692 | -77.1867 | Sirena | ZNV | KF81TX | 96523Z2964 | - | Sensor de movimiento 110° | SUNLIT TECH | ODT-40T | 96529Z2006 | - | Sensor de temperatura | KAISE | - | SIN SERIE | - | Sensor de Aniego | YADA | NV3-WDT-P | WLE-0390 | - | Sensor de Humo | ANGELAS | JTY-GD-CA2001L | 200320012879 | - | FSU | ZNV | IG2000 | 000165B0107 | - | Controladora de Acceso | ZNV | K2601 | 017F66802271 | - | Convertidor 48v - 1 | POWER LD | DCM-48D120S12 | 16221112500845 | - | Convertidor 48v - 2 | POWER LD | DCM-48D120S12 | 16221112500866 | - | Sensor Final de Carrera | DELIXI | LXJM1-8111 | LSS-0136 | - | Parlante de Perifoneo | ZNV | ZXNVM-WISEA-804S | - | - | Botón de perifoneo | ZNV | ZXNVM-K7P01 | - | - | Lector de tarjeta | ZNV | ZXNVM-K1104MK | 017F51803907 | - | Botón Reinicio | STECK | - | SC-0092 | - | Botón Salida | STECK | - | SC-0091 | - | Cerradura Electromecánica | ZNV | ZXNVM-SG0608-ZF | 960612Z0071 | - | Sensor Magnético | ZNV | EC30ZTE | 002798Z0061 | - | Cámara Exterior | ZNV | ZHIG-8030U-N4T | 017F61864528 | - | Altavoz | ACE | GE-320A | KM20210303171 | - | Memoria Micro SD 64GB | SandDisk | XC CLASE 10 U1/A1 | SIN SERIE | - | Extintor | S/N | S/N | S/N | - | - | - | - | -- | - | - | - | - | -- | - | - | - | - | -- | - | - | - | - | -- | - | - | - | - | -- | -
HUANUCO | HC-0067-AD | SANTA ROSA DE ALTO YANAJANCA | 1007050001 | HUANUCO | MARAÑON | SANTA ROSA DE ALTO YANAJANCA | SANTA ROSA DE ALTO YANAJANCA | DISTRITAL | -8.6564 | -76.3192 | Sirena | ZNV | KF81TX | 96523Z2921 | - | Sensor de movimiento 110° | SUNLIT TECH | ODT-40T | 96529Z1936 | - | Sensor de temperatura | KAISE | - | SIN SERIE | - | Sensor de Aniego | YADA | NV3-WDT-P | WLE-0392 | - | Sensor de Humo | ANGELAS | JTY-GD-CA2001L | 200320012110 | - | FSU | ZNV | IG2000 | 000165B0177 | - | Controladora de Acceso | ZNV | K2601 | 017F66802290 | - | Convertidor 48v - 1 | POWER LD | DCM-48D120S12 | 10520070600553 | - | Convertidor 48v - 2 | POWER LD | DCM-48D120S12 | 10520070600557 | - | Sensor Final de Carrera | DELIXI | LXJM1-8111 | LSS-0139 | - | Parlante de Perifoneo | ZNV | ZXNVM-WISEA-804S | 96525Z3057 | - | Botón de perifoneo | ZNV | ZXNVM-K7P01 | 30031485729 | - | Lector de tarjeta | ZNV | ZXNVM-K1104MK | 017F51144069 | - | Botón Reinicio | STECK | - | SC-0094 | - | Botón Salida | STECK | - | SC-0093 | - | Cerradura Electromecánica | ZNV | ZXNVM-SG0608-ZF | 960612Z0170 | - | Sensor Magnético | ZNV | EC30ZTE | 002798Z0099 | - | Cámara Exterior | ZNV | ZHIG-8030U-N4T | 017F61864409 | - | Altavoz | ACE | GE-320A | KM20210303016 | - | Memoria Micro SD 64GB | SandDisk | XC CLASE 10 U1/A1 | SIN SERIE | - | Extintor | S/N | S/N | S/N | - | - | - | - | -- | - | - | - | - | -- | - | - | - | - | -- | - | - | - | - | -- | - | - | - | - | -- | -
|  |  | 1008030001 | HUANUCO | PACHITEA | MOLINO | MOLINO | DISTRITAL | -9.914 | -76.015 | [101 empty] | S/N | S/N | S/N | -
HUANUCO | HC-0072-AD | CODO DEL POZUZO | 1009020001 | HUANUCO | PUERTO INCA | CODO DEL POZUZO | CODO DEL POZUZO | DISTRITAL | -9.6753 | -75.465 | Sirena | ZNV | KF81TX | - | - | Sensor de movimiento 110° | SUNLIT TECH | ODT-40T | 96529Z1888 | - | Sensor de temperatura | KAISE | - | SIN SERIE | - | Sensor de Aniego | YADA | NV3-WDT-P | WLE-0396 | - | Sensor de Humo | ANGELAS | JTY-GD-CA2001L | 200226020212 | - | FSU | ZNV | IG2000 | 000165B0158 | - | Controladora de Acceso | ZNV | K2601 | 017F66802140 | - | Convertidor 48v - 1 | POWER LD | DCM-48D120S12 | 10520070600648 | - | Convertidor 48v - 2 | POWER LD | DCM-48D120S12 | 10520070600656 | - | Sensor Final de Carrera | DELIXI | LXJM1-8111 | LSS-0145 | - | Parlante de Perifoneo | ZNV | ZXNVM-WISEA-804S | 96525Z1718 | - | Botón de perifoneo | ZNV | ZXNVM-K7P01 | 30029458192 | - | Lector de tarjeta | ZNV | ZXNVM-K1104MK | 017F51804043 | - | Botón Reinicio | STECK | - | SC-0098 | - | Botón Salida | STECK | - | SC-0097 | - | Cerradura Electromecánica | ZNV | ZXNVM-SG0608-ZF | 960428Z0338 | - | Sensor Magnético | ZNV | EC30ZTE | MDS-0448 | - | Cámara Exterior | ZNV | ZHIG-8030U-N4T | 017F61864580 | - | Altavoz | ACE | GE-320A | KM20210303002 | - | Memoria Micro SD 64GB | SandDisk | XC CLASE 10 U1/A1 | SIN SERIE | - | Extintor | S/N | S/N | S/N | - | - | - | - | -- | - | - | - | - | -- | - | - | - | - | -- | - | - | - | - | -- | - | - | - | - | -- | -
HUANUCO | HC-0073-AD | HONORIA | 1009030001 | HUANUCO | PUERTO INCA | HONORIA | HONORIA | DISTRITAL | -8.7662 | -74.7108 | Sirena | ZNV | KF81TX | 96523Z2106 | - | Sensor de movimiento 110° | SUNLIT TECH | ODT-40T | 96529Z1453 | - | Sensor de temperatura | KAISE | - | SIN SERIE | - | Sensor de Aniego | YADA | NV3-WDT-P | WLE-0398 | - | Sensor de Humo | ANGELAS | JTY-GD-CA2001L | 323022416 | - | FSU | ZNV | IG2000 | 000138B0275 | - | Controladora de Acceso | ZNV | K2601 | 017F66802181 | - | Convertidor 48v - 1 | POWER LD | DCM-48D120S12 | 10520070601640 | - | Convertidor 48v - 2 | POWER LD | DCM-48D120S12 | 10520070601660 | - | Sensor Final de Carrera | DELIXI | LXJM1-8111 | 001396Z0033 | - | Parlante de Perifoneo | ZNV | ZXNVM-WISEA-804S | 96525Z2038 | - | Botón de perifoneo | ZNV | ZXNVM-K7P01 | 30014210742 | - | Lector de tarjeta | ZNV | ZXNVM-K1104MK | 017E35721613 | - | Botón Reinicio | STECK | - | SC-0100 | - | Botón Salida | STECK | - | SC-0099 | - | Cerradura Electromecánica | ZNV | ZXNVM-SG0608-ZF | 960428Z0180 | - | Sensor Magnético | ZNV | EC30ZTE | - | - | Cámara Exterior | ZNV | ZHIG-8030U-N4T | 017E35185905 | - | Altavoz | ACE | GE-320A | KM20200403087 | - | Memoria Micro SD 64GB | SandDisk | XC CLASE 10 U1/A1 | SIN SERIE | - | Extintor | S/N | S/N | S/N | - | - | - | - | -- | - | - | - | - | -- | - | - | - | - | -- | - | - | - | - | -- | - | - | - | - | -- | -
|  |  | 1009010034 | HUANUCO | PUERTO INCA | PUERTO INCA | PUERTO SUNGARO | DISTRITAL | -9.3673 | -75.0308 | [101 empty] | S/N | S/N | S/N | -
HUANUCO | HC-0076-AD | TOURNAVISTA | 1009040001 | HUANUCO | PUERTO INCA | TOURNAVISTA | TOURNAVISTA | DISTRITAL | -8.9339 | -74.702 | Sirena | ZNV | KF81TX | - | - | Sensor de movimiento 110° | SUNLIT TECH | ODT-40T | - | - | Sensor de temperatura | KAISE | - | SIN SERIE | - | Sensor de Aniego | YADA | NV3-WDT-P | WLE-0402 | - | Sensor de Humo | ANGELAS | JTY-GD-CA2001L | 200320011884 | - | FSU | ZNV | IG2000 | 97053B1260 | - | Controladora de Acceso | ZNV | K2601 | 017F66803156 | - | Convertidor 48v - 1 | POWER LD | DCM-48D120S12 | 11420021300930 | - | Convertidor 48v - 2 | POWER LD | DCM-48D120S12 | 11420021300931 | - | Sensor Final de Carrera | DELIXI | LXJM1-8111 | LSS-0154 | - | Parlante de Perifoneo | ZNV | ZXNVM-WISEA-804S | 96525Z3075 | - | Botón de perifoneo | ZNV | ZXNVM-K7P01 | 30031485352 | - | Lector de tarjeta | ZNV | ZXNVM-K1104MK | 017F51144057 | - | Botón Reinicio | STECK | - | SC-0104 | - | Botón Salida | STECK | - | SC-0103 | - | Cerradura Electromecánica | ZNV | ZXNVM-SG0608-ZF | 960612Z0280 | - | Sensor Magnético | ZNV | EC30ZTE | MDS-0451 | - | Cámara Exterior | ZNV | ZHIG-8030U-N4T | 017F61864537 | - | Altavoz | ACE | GE-320A | KM2021011518 | - | Memoria Micro SD 64GB | SandDisk | XC CLASE 10 U1/A1 | SIN SERIE | - | Extintor | S/N | S/N | S/N | - | - | - | - | -- | - | - | - | - | -- | - | - | - | - | -- | - | - | - | - | -- | - | - | - | - | -- | -
HUANUCO | HC-0077-AD | YUYAPICHIS | 1009050001 | HUANUCO | PUERTO INCA | YUYAPICHIS | YUYAPICHIS | DISTRITAL | -9.6248 | -74.9766 | Sirena | ZNV | KF81TX | 96523Z2011 | - | Sensor de movimiento 110° | SUNLIT TECH | ODT-40T | 96529Z1479 | - | Sensor de temperatura | KAISE | - | SIN SERIE | - | Sensor de Aniego | YADA | NV3-WDT-P | WLE-0404 | - | Sensor de Humo | ANGELAS | JTY-GD-CA2001L | - | - | FSU | ZNV | IG2000 | 97053B1324 | - | Controladora de Acceso | ZNV | K2601 | E32642716 | - | Convertidor 48v - 1 | POWER LD | DCM-48D120S12 | 11420021300923 | - | Convertidor 48v - 2 | POWER LD | DCM-48D120S12 | 11420021300927 | - | Sensor Final de Carrera | DELIXI | LXJM1-8111 | LSS-0157 | - | Parlante de Perifoneo | ZNV | ZXNVM-WISEA-804S | 96525Z2251 | - | Botón de perifoneo | ZNV | ZXNVM-K7P01 | 30014210697 | - | Lector de tarjeta | ZNV | ZXNVM-K1104MK | 017E35721734 | - | Botón Reinicio | STECK | - | SC-0106 | - | Botón Salida | STECK | - | SC-0105 | - | Cerradura Electromecánica | ZNV | ZXNVM-SG0608-ZF | 960428Z0037 | - | Sensor Magnético | ZNV | EC30ZTE | MDS-0452 | - | Cámara Exterior | ZNV | ZHIG-8030U-N4T | 017E35185756 | - | Altavoz | ACE | GE-320A | KM20200403040 | - | Memoria Micro SD 64GB | SandDisk | XC CLASE 10 U1/A1 | SIN SERIE | - | Extintor | S/N | S/N | S/N | - | - | - | - | -- | - | - | - | - | -- | - | - | - | - | -- | - | - | - | - | -- | - | - | - | - | -- | -
HUANUCO | HC-0078-AD | CHUPAN | 1011040001 | HUANUCO | YAROWILCA | APARICIO POMARES | CHUPAN | DISTRITAL | -9.7454 | -76.6475 | Sirena | ZNV | KF81TX | - | - | Sensor de movimiento 110° | SUNLIT TECH | ODT-40T | 96529Z2214 | - | Sensor de temperatura | KAISE | - | SIN SERIE | - | Sensor de Aniego | YADA | NV3-WDT-P | WLE-0406 | - | Sensor de Humo | ANGELAS | JTY-GD-CA2001L | 200226020172 | - | FSU | ZNV | IG2000 | 000138B314 | - | Controladora de Acceso | ZNV | K2601 | 017F66802335 | - | Convertidor 48v - 1 | POWER LD | DCM-48D120S12 | 10520070600130 | - | Convertidor 48v - 2 | POWER LD | DCM-48D120S12 | 10520070600126 | - | Sensor Final de Carrera | DELIXI | LXJM1-8111 | LSS-0160 | - | Parlante de Perifoneo | ZNV | ZXNVM-WISEA-804S | 96525Z3112 | - | Botón de perifoneo | ZNV | ZXNVM-K7P01 | 30029457780 | - | Lector de tarjeta | ZNV | ZXNVM-K1104MK | 017F51803630 | - | Botón Reinicio | STECK | - | SC-0108 | - | Botón Salida | STECK | - | SC-0107 | - | Cerradura Electromecánica | ZNV | ZXNVM-SG0608-ZF | - | - | Sensor Magnético | ZNV | EC30ZTE | MDS-0453 | - | Cámara Exterior | ZNV | ZHIG-8030U-N4T | 017F61864279 | - | Altavoz | ACE | GE-320A | KM20210303093 | - | Memoria Micro SD 64GB | SandDisk | XC CLASE 10 U1/A1 | SIN SERIE | - | Extintor | S/N | S/N | S/N | - | - | - | - | -- | - | - | - | - | -- | - | - | - | - | -- | - | - | - | - | -- | - | - | - | - | -- | -
|  |  | 1011080001 | HUANUCO | YAROWILCA | CHORAS | CHORAS | DISTRITAL | -9.911 | -76.6062 | [101 empty] | S/N | S/N | S/N | -
HUANUCO | HC-0084-AD | OBAS | 1011060001 | HUANUCO | YAROWILCA | OBAS | OBAS | DISTRITAL | -9.7955 | -76.6677 | Sirena | ZNV | KF81TX | - | - | Sensor de movimiento 110° | SUNLIT TECH | ODT-40T | - | - | Sensor de temperatura | KAISE | - | SIN SERIE | - | Sensor de Aniego | YADA | NV3-WDT-P | WLE-0410 | - | Sensor de Humo | ANGELAS | JTY-GD-CA2001L | 200320010004 | - | FSU | ZNV | IG2000 | 000165B0118 | - | Controladora de Acceso | ZNV | K2601 | 017F66802199 | - | Convertidor 48v - 1 | POWER LD | DCM-48D120S12 | 16221112500679 | - | Convertidor 48v - 2 | POWER LD | DCM-48D120S12 | 16221112500682 | - | Sensor Final de Carrera | DELIXI | LXJM1-8111 | LSS-0166 | - | Parlante de Perifoneo | ZNV | ZXNVM-WISEA-804S | 96525Z2989 | - | Botón de perifoneo | ZNV | ZXNVM-K7P01 | 30029458069 | - | Lector de tarjeta | ZNV | ZXNVM-K1104MK | 017F51803804 | - | Botón Reinicio | STECK | - | - | - | Botón Salida | STECK | - | - | - | Cerradura Electromecánica | ZNV | ZXNVM-SG0608-ZF | 960612Z0166 | - | Sensor Magnético | ZNV | EC30ZTE | MDS-0455 | - | Cámara Exterior | ZNV | ZHIG-8030U-N4T | 017F61864439 | - | Altavoz | ACE | GE-320A | KM20210303038 | - | Memoria Micro SD 64GB | SandDisk | XC CLASE 10 U1/A1 | SIN SERIE | - | Extintor | S/N | S/N | S/N | - | - | - | - | -- | - | - | - | - | -- | - | - | - | - | -- | - | - | - | - | -- | - | - | - | - | -- | -
|  |  | 1002010047 | HUANUCO | AMBO | AMBO | CHAUCHA | TERMINAL | -10.2154 | -76.2012 | [101 empty] | S/N | S/N | S/N | -
HUANUCO | HC-0088-AI | COYLLAR | 1002010014 | HUANUCO | AMBO | AMBO | COYLLAR | INTERMEDIO | -10.1077 | -76.168 | Sirena | ZNV | KF81TX | 001515Z0004 | - | Sensor de movimiento 110° | SUNLIT TECH | ODT-40T | 96529Z1175 | - | Sensor de temperatura | KAISE | - | SIN SERIE | - | Sensor de Aniego | YADA | NV3-WDT-P | WLE-0414 | - | Sensor de Humo | ANGELAS | JTY-GD-CA2001L | 200320010219 | - | FSU | ZNV | IG2000 | 000069B0005 | - | Controladora de Acceso | ZNV | K2601 | 017F66803249 | - | Convertidor 48v - 1 | POWER LD | DCM-48D120S12 | 10520070600676 | - | Convertidor 48v - 2 | POWER LD | DCM-48D120S12 | 10520070600680 | - | Sensor Final de Carrera | DELIXI | LXJM1-8111 | LSS-0172 | - | Parlante de Perifoneo | ZNV | ZXNVM-WISEA-804S | 96525Z1946 | - | Botón de perifoneo | ZNV | ZXNVM-K7P01 | 30029458270 | - | Lector de tarjeta | ZNV | ZXNVM-K1104MK | 017F51804032 | - | Botón Reinicio | STECK | - | SC-0116 | - | Botón Salida | STECK | - | SC-0115 | - | Cerradura Electromecánica | ZNV | ZXNVM-SG0608-ZF | 960428Z0518 | - | Sensor Magnético | ZNV | EC30ZTE | MDS-0457 | - | Cámara Exterior | ZNV | ZHIG-8030U-N4T | 017F61864605 | - | Altavoz | ACE | GE-320A | KM20210303111 | - | Memoria Micro SD 64GB | SandDisk | XC CLASE 10 U1/A1 | SIN SERIE | - | Extintor | S/N | S/N | S/N | - | - | - | - | -- | - | - | - | - | -- | - | - | - | - | -- | - | - | - | - | -- | - | - | - | - | -- | -
HUANUCO | HC-0089-AT | HUANDOBAMBA | 1002010033 | HUANUCO | AMBO | AMBO | HUANDOBAMBA | TERMINAL | -10.1727 | -76.178 | Sirena | ZNV | KF81TX | 96523Z1956 | - | Sensor de movimiento 110° | SUNLIT TECH | ODT-40T | - | - | Sensor de temperatura | KAISE | - | SIN SERIE | - | Sensor de Aniego | YADA | NV3-WDT-P | WLE-0416 | - | Sensor de Humo | ANGELAS | JTY-GD-CA2001L | 200320010343 | - | FSU | ZNV | IG2000 | 97053B1053 | - | Controladora de Acceso | ZNV | K2601 | E32642647 | - | Convertidor 48v - 1 | POWER LD | DCM-48D120S12 | 11420021300760 | - | Convertidor 48v - 2 | POWER LD | DCM-48D120S12 | 11420021300887 | - | Sensor Final de Carrera | DELIXI | LXJM1-8111 | LSS-0175 | - | Parlante de Perifoneo | ZNV | ZXNVM-WISEA-804S | 96525Z2039 | - | Botón de perifoneo | ZNV | ZXNVM-K7P01 | 30014210694 | - | Lector de tarjeta | ZNV | ZXNVM-K1104MK | 017E35721608 | - | Botón Reinicio | STECK | - | SC-0118 | - | Botón Salida | STECK | - | SC-0117 | - | Cerradura Electromecánica | ZNV | ZXNVM-SG0608-ZF | 960428Z0051 | - | Sensor Magnético | ZNV | EC30ZTE | MDS-0458 | - | Cámara Exterior | ZNV | ZHIG-8030U-N4T | 017E35185842 | - | Altavoz | ACE | GE-320A | KM20200403169 | - | Memoria Micro SD 64GB | SandDisk | XC CLASE 10 U1/A1 | SIN SERIE | - | Extintor | S/N | S/N | S/N | - | - | - | - | -- | - | - | - | - | -- | - | - | - | - | -- | - | - | - | - | -- | - | - | - | - | -- | -
HUANUCO | HC-0091-AT | SAN ANTONIO DE CHUCCHUC | 1002030006 | HUANUCO | AMBO | COLPAS | SAN ANTONIO DE CHUCCHUC | TERMINAL | -10.2093 | -76.4656 | Sirena | ZNV | KF81TX | - | - | Sensor de movimiento 110° | SUNLIT TECH | ODT-40T | - | - | Sensor de temperatura | KAISE | - | SIN SERIE | - | Sensor de Aniego | YADA | NV3-WDT-P | WLE-0418 | - | Sensor de Humo | ANGELAS | JTY-GD-CA2001L | 200226020076 | - | FSU | ZNV | IG2000 | 000069B0010 | - | Controladora de Acceso | ZNV | K2601 | 017F66803216 | - | Convertidor 48v - 1 | POWER LD | DCM-48D120S12 | 11420042900874 | - | Convertidor 48v - 2 | POWER LD | DCM-48D120S12 | 11420042900881 | - | Sensor Final de Carrera | DELIXI | LXJM1-8111 | LSS-0178 | - | Parlante de Perifoneo | ZNV | ZXNVM-WISEA-804S | 96525Z1977 | - | Botón de perifoneo | ZNV | ZXNVM-K7P01 | 30029458264 | - | Lector de tarjeta | ZNV | ZXNVM-K1104MK | 017F51803755 | - | Botón Reinicio | STECK | - | SC-0120 | - | Botón Salida | STECK | - | SC-0119 | - | Cerradura Electromecánica | ZNV | ZXNVM-SG0608-ZF | 960428Z0332 | - | Sensor Magnético | ZNV | EC30ZTE | MDS-0459 | - | Cámara Exterior | ZNV | ZHIG-8030U-N4T | 017F61864625 | - | Altavoz | ACE | GE-320A | KM2021228069 | - | Memoria Micro SD 64GB | SandDisk | XC CLASE 10 U1/A1 | SIN SERIE | - | Extintor | S/N | S/N | S/N | - | - | - | - | -- | - | - | - | - | -- | - | - | - | - | -- | - | - | - | - | -- | - | - | - | - | -- | -

## 6. OBRAS CIVILES
6. OBRAS CIVILES
|  |  |  | 6.1. CERCO PERIMETRICO | [5 empty] | 6.2. DESCRIPCIÓN DE TORRE (AUTOSOPORTADA TRIANGULAR) | [5 empty] | 6.3. PATIO | [23 empty] | 6.4. SHELTER | [6 empty] | 6.5. SUMINISTRO DE ENERGIA
[16 empty] | Losa maciza para el Shelter, acabado en cemento pulido |  |  |  | Losa maciza de ingreso, acabado en cemento pulido |  |  |  | Pedestales de torre |  |  |  | Piso de ripio |  |  |  | Luminaria para exteriores en patio con Interruptor |  |  |  | Tomacorrientes para exteriores
N° | REGION | CODIGO ACTUAL DE NODO | NOMBRE DE NODO | TIPO DE CERCO (ALBAÑILERIA / ACANALADO) | ÁREA DE CERCO IMPLEMENTADO (LARGO X ANCHO) | ALTURA DEL CERCO PERIMETRICO (M): DESDE NIVEL DE TERRENO NATURAL EXTERIOR | CONCERTINA DE ACERO GALVANIZADO CON SOPORTES METALICOS SI / NO | PUERTA Y MARCO DE ACERO GALVANIZADO SI/NO | DIMENSIONES DE PUERTA ((LARGO X ANCHO): | ALTURA DE TORRE (M) | TORRE GALVANIZADA (SI/NO) | INSTALACIÓN DE SOPORTE PARA CABLEADO ELÉCTRICO Y COMUNICACIONES (SI/NO) | INSTALACIÓN LUZ DE BALIZAJE (SI/NO) | INSTALACIÓN DE ESCALERA PEATONAL CON LINEA DE VIDA (SI/NO) | PARARRAYOS (SI/NO) | CONSTRUIDO Y/O IMPLEMENTADO (SI/NO) | UNIDAD DE MEDICIÓN Largo X Ancho (m) | MEDIDAS | COMENTARIOS | CONSTRUIDO Y/O IMPLEMENTADO (SI/NO) | UNIDAD DE MEDICIÓN Largo X Ancho (m) | MEDIDAS | COMENTARIOS | CONSTRUIDO Y/O IMPLEMENTADO (SI/NO) | UNIDAD DE MEDICIÓN Largo X Ancho X Altura (m) | MEDIDAS | COMENTARIOS | CONSTRUIDO Y/O IMPLEMENTADO (SI/NO) | UNIDAD DE MEDICIÓN Profundidad de ripiado: | MEDIDAS | COMENTARIOS | CONSTRUIDO Y/O IMPLEMENTADO (SI/NO) | UNIDAD DE MEDICIÓN Cantidad | MEDIDAS | COMENTARIOS | CONSTRUIDO Y/O IMPLEMENTADO (SI/NO) | UNIDAD DE MEDICIÓN Cantidad | MEDIDAS | COMENTARIOS | MATERIAL | DIMENSIONES (LARGOXANCHOXALTO) | PUERTA Y CHAPA TIPO MANIJA (SI/NO) | SISTEMA DE CLIMATIZACIÓN (SI/NO) | SENSORES (HUMO, ANIEGO Y PUERTA ABIERTA) (SI/NO) | BARRA DE TIERRA (SI/NO) | ESCALERILLA PORTABLES (SI/NO) | CONEXIÓN AL SISTEMA COMERCIAL (220VAC, MONOFÁSICO) (SI/NO) | MURETE O NICHO CON MEDIDOR DE ENERGIA | SUMINISTRO N° | POTENCIA CONTRATADA (KW)
1 | HUANUCO | HC-0002-AD | CAYNA | ACANALADA | 9.28 X 9.28 | 3 | SI | SI | 2.40 X 2.30 | 54 | SI | SI | SI | SI | SI | SI | Lx A (m) | 1.30 X1.30 | - | SI | Lx A x H (m) | 1.90 X 2.40 | - | SI | Lx A x H (m) | 0.80 X 0.80 X 0.30 | - | SI | m | 0.1 | - | SI | UND | 2 | - | SI | UND | 1 | - | PLANCHA DE ACERO GALVANIZADO DE ORIGEN2 mm | 0.90X2.34X0.85 | SI | SI | SI | SI | SI | SI | SI | COMITÉ N° 12 | 4
2 | HUANUCO | HC-0003-AD | COLPAS | ACANALADA | 8.14 X 8.14 | 3 | SI | SI | 2.40 X 2.30 | 42 | SI | SI | SI | SI | SI | SI | Lx A (m) | 1.30 X1.30 | - | SI | Lx A x H (m) | 1.90 X 2.40 | - | SI | Lx A x H (m) | 0.80 X 0.80 X 0.30 | - | SI | m | 0.1 | - | SI | UND | 2 | - | SI | UND | 1 | - | PLANCHA DE ACERO GALVANIZADO DE ORIGEN2 mm | 0.90X2.34X0.85 | SI | SI | SI | SI | SI | SI | SI | 83441330 | 4
3 | HUANUCO | HC-0004-AD | HUACAR | ACANALADA | 5.86 X 5.86 | 3 | SI | SI | 2.40 X 2.30 | 18 | SI | SI | NO | SI | SI | SI | Lx A (m) | 1.30 X1.30 | - | SI | Lx A x H (m) | 1.90 X 2.40 | - | SI | Lx A x H (m) | 0.60 X 0.60 X 0.30 | - | SI | m | 0.1 | - | SI | UND | 2 | - | SI | UND | 1 | - | PLANCHA DE ACERO GALVANIZADO DE ORIGEN2 mm | 0.90X2.34X0.85 | SI | SI | SI | SI | SI | SI | SI | 88798583 | 4
4 | HUANUCO | HC-0005-AD | MOSCA | ALBAÑILERIA | 6.95 X 8.14 | 3 | SI | SI | 2.40 X 2.30 | 42 | SI | SI | SI | SI | SI | SI | Lx A (m) | 1.30 X1.30 | - | SI | Lx A x H (m) | 1.90 X 2.40 | - | SI | Lx A x H (m) | 0.80 X 0.80 X 0.30 | - | SI | m | 0.1 | - | SI | UND | 2 | - | SI | UND | 1 | - | PLANCHA DE ACERO GALVANIZADO DE ORIGEN2 mm | 0.90X2.34X0.85 | SI | SI | SI | SI | SI | SI | SI | 89354429 | 3
5 | HUANUCO | HC-0007-AD | TOMAY KICHWA | ACANALADA | 7.00 X 8.14 | 3 | SI | SI | 2.40 X 2.30 | 42 | SI | SI | SI | SI | SI | SI | Lx A (m) | 1.30 X1.30 | - | SI | Lx A x H (m) | 1.90 X 2.40 | - | SI | Lx A x H (m) | 0.80 X 0.80 X 0.30 | - | SI | m | 0.1 | - | SI | UND | 2 | - | SI | UND | 1 | - | PLANCHA DE ACERO GALVANIZADO DE ORIGEN2 mm | 0.90X2.34X0.85 | SI | SI | SI | SI | SI | SI | SI | 84495649 | 2.5
6 | HUANUCO | HC-0010-AD | MARIAS | ACANALADA | 8.14 X 8.14 | 3 | SI | SI | 2.40 X 2.30 | 42 | SI | SI | SI | SI | SI | SI | Lx A (m) | 1.30 X1.30 | - | SI | Lx A x H (m) | 1.90 X 2.40 | - | SI | Lx A x H (m) | 0.80 X 0.80 X 0.30 | - | SI | m | 0.1 | - | SI | UND | 2 | - | SI | UND | 1 | - | PLANCHA DE ACERO GALVANIZADO DE ORIGEN2 mm | 0.90X2.34X0.85 | SI | SI | SI | SI | SI | SI | SI | 88801295 | 4
7 | HUANUCO | HC-0012-AD | QUIVILLA | ALBAÑILERIA | 8.14 X 8.14 | 3 | SI | SI | 2.40 X 2.30 | 36 | SI | SI | SI | SI | SI | SI | Lx A (m) | 1.30 X1.30 | - | SI | Lx A x H (m) | 1.90 X 2.40 | - | SI | Lx A x H (m) | 0.80 X 0.80 X 0.30 | - | SI | m | 0.1 | - | SI | UND | 2 | - | SI | UND | 1 | - | PLANCHA DE ACERO GALVANIZADO DE ORIGEN2 mm | 0.90X2.34X0.85 | SI | SI | SI | SI | SI | SI | SI | 84544986 | 4
8 | HUANUCO | HC-0014-AD | SHUNQUI | ALBAÑILERIA | 8.14 X 8.14 | 3 | SI | SI | 2.40 X 2.30 | 36 | SI | SI | SI | SI | SI | SI | Lx A (m) | 1.30 X1.30 | - | SI | Lx A x H (m) | 1.90 X 2.40 | - | SI | Lx A x H (m) | 0.80 X 0.80 X 0.30 | - | SI | m | 0.1 | - | SI | UND | 2 | - | SI | UND | 1 | - | PLANCHA DE ACERO GALVANIZADO DE ORIGEN2 mm | 0.90X2.34X0.85 | SI | SI | SI | SI | SI | SI | SI | 83240369 | 2.5
9 | HUANUCO | HC-0017-AD | CANCHABAMBA | ACANALADA | 9.28 X 9.28 | 3 | SI | SI | 2.40 X 2.30 | 66 | SI | SI | SI | SI | SI | SI | Lx A (m) | 1.30 X1.30 | - | SI | Lx A x H (m) | 1.90 X 2.40 | - | SI | Lx A x H (m) | 0.60 X 0.60 X 0.30 | - | SI | m | 0.1 | - | SI | UND | 2 | - | SI | UND | 1 | - | PLANCHA DE ACERO GALVANIZADO DE ORIGEN2 mm | 0.90X2.34X0.85 | SI | SI | SI | SI | SI | SI | SI | 68381200 | 4
10 | HUANUCO | HC-0018-AD | COCHABAMBA(COCHABAMBA) | ACANALADA | 7.00 X 7.00 | 3 | SI | SI | 2.40 X 2.30 | 42 | SI | SI | SI | SI | SI | SI | Lx A (m) | 1.30 X1.30 | - | SI | Lx A x H (m) | 1.90 X 2.40 | - | SI | Lx A x H (m) | 0.60 X 0.60 X 0.30 | - | SI | m | 0.1 | - | SI | UND | 2 | - | SI | UND | 1 | - | PLANCHA DE ACERO GALVANIZADO DE ORIGEN2 mm | 0.90X2.34X0.85 | SI | SI | SI | SI | SI | SI | SI | COMITÉ N° 2012005735 | 4
11 | HUANUCO | HC-0020-AD | PINRA | ACANALADA | 7.00 X 7.00 | 3 | SI | SI | 2.40 X 2.30 | 42 | SI | SI | SI | SI | SI | SI | Lx A (m) | 1.30 X1.30 | - | SI | Lx A x H (m) | 1.90 X 2.40 | - | SI | Lx A x H (m) | 0.60 X 0.60 X 0.30 | - | SI | m | 0.1 | - | SI | UND | 2 | - | SI | UND | 1 | - | PLANCHA DE ACERO GALVANIZADO DE ORIGEN2 mm | 0.90X2.34X0.85 | SI | SI | SI | SI | SI | SI | SI | 68381101 | 4
12 | HUANUCO | HC-0021-AD | ARANCAY | ACANALADA | 9.28 X 9.28 | 3 | SI | SI | 2.40 X 2.30 | 60 | SI | SI | SI | SI | SI | SI | Lx A (m) | 1.30 X1.30 | - | SI | Lx A x H (m) | 1.90 X 2.40 | - | SI | Lx A x H (m) | 0.60 X 0.60 X 0.30 | - | SI | m | 0.1 | - | SI | UND | 2 | - | SI | UND | 1 | - | PLANCHA DE ACERO GALVANIZADO DE ORIGEN2 mm | 0.90X2.34X0.85 | SI | SI | SI | SI | SI | SI | SI | 68380383 | 4
13 | HUANUCO | HC-0022-AD | CHAVIN DE PARIARCA | ACANALADA | 8.14 X 8.14 | 3 | SI | SI | 2.40 X 2.30 | 36 | SI | SI | SI | SI | SI | SI | Lx A (m) | 1.30 X1.30 | - | SI | Lx A x H (m) | 1.90 X 2.40 | - | SI | Lx A x H (m) | 0.80 X 0.80 X 0.30 | - | SI | m | 0.1 | - | SI | UND | 2 | - | SI | UND | 1 | - | PLANCHA DE ACERO GALVANIZADO DE ORIGEN2 mm | 0.90X2.34X0.85 | SI | SI | SI | SI | SI | SI | SI | 83272030 | 4
16 | HUANUCO | HC-0026-AD | MIRAFLORES(MIRAFLORES) | ALBAÑILERIA | 8.14 X 8.14 | 3 | SI | SI | 2.40 X 2.30 | 36 | SI | SI | SI | SI | SI | SI | Lx A (m) | 1.30 X1.30 | - | SI | Lx A x H (m) | 1.90 X 2.40 | - | SI | Lx A x H (m) | 0.80 X 0.80 X 0.30 | - | SI | m | 0.1 | - | SI | UND | 2 | - | SI | UND | 1 | - | PLANCHA DE ACERO GALVANIZADO DE ORIGEN2 mm | 0.90X2.34X0.85 | SI | SI | SI | SI | SI | SI | SI | 83457278 | 4
17 | HUANUCO | HC-0027-AD | CACHICOTO | ALBAÑILERIA | 9.28 X 9.94 | 3 | SI | SI | 2.40 X 2.30 | 54 | SI | SI | SI | SI | SI | SI | Lx A (m) | 1.30 X1.30 | - | SI | Lx A x H (m) | 1.90 X 2.40 | - | SI | Lx A x H (m) | 0.60 X 0.60 X 0.30 | - | SI | m | 0.1 | - | SI | UND | 2 | - | SI | UND | 1 | - | PLANCHA DE ACERO GALVANIZADO DE ORIGEN2 mm | 0.90X2.34X0.85 | SI | SI | SI | SI | SI | SI | SI | 83588387 | 4
18 | HUANUCO | HC-0028-AD | MONZON | ALBAÑILERIA | 8.01 X 6.14 | 3 | SI | SI | 2.40 X 2.30 | 42 | SI | SI | SI | SI | SI | SI | Lx A (m) | 1.30 X1.30 | - | SI | Lx A x H (m) | 1.90 X 2.40 | - | SI | Lx A x H (m) | 0.60 X 0.60 X 0.30 | - | SI | m | 0.1 | - | SI | UND | 2 | - | SI | UND | 1 | - | PLANCHA DE ACERO GALVANIZADO DE ORIGEN2 mm | 0.90X2.34X0.85 | SI | SI | SI | SI | SI | SI | SI | 83772074 | 4
19 | HUANUCO | HC-0029-AD | PALO ACERO | ALBAÑILERIA | 9.50 X 8.95 | 3 | SI | SI | 2.40 X 2.30 | 60 | SI | SI | SI | SI | SI | SI | Lx A (m) | 1.30 X1.30 | - | SI | Lx A x H (m) | 1.90 X 2.40 | - | SI | Lx A x H (m) | 0.60 X 0.60 X 0.30 | - | SI | m | 0.1 | - | SI | UND | 2 | - | SI | UND | 1 | - | PLANCHA DE ACERO GALVANIZADO DE ORIGEN2 mm | 0.90X2.34X0.85 | SI | SI | SI | SI | SI | SI | SI | 83588350 | 4
20 | HUANUCO | HC-0030-AD | PUNCHAO | ALBAÑILERIA | 8.14 X 8.14 | 3 | SI | SI | 2.40 X 2.30 | 48 | SI | SI | SI | SI | SI | SI | Lx A (m) | 1.30 X1.30 | - | SI | Lx A x H (m) | 1.90 X 2.40 | - | SI | Lx A x H (m) | 0.80 X 0.80 X 0.30 | - | SI | m | 0.1 | - | SI | UND | 2 | - | SI | UND | 1 | - | PLANCHA DE ACERO GALVANIZADO DE ORIGEN2 mm | 0.90X2.34X0.85 | SI | SI | SI | SI | SI | SI | SI | 83244528 | 4
21 | HUANUCO | HC-0031-AD | PUÑOS | ALBAÑILERIA | 8.14 X 6.50 | 3 | SI | SI | 2.40 X 2.30 | 36 | SI | SI | SI | SI | SI | SI | Lx A (m) | 1.30 X1.30 | - | SI | Lx A x H (m) | 1.90 X 2.40 | - | SI | Lx A x H (m) | 0.80 X 0.80 X 030 | - | SI | m | 0.1 | - | SI | UND | 2 | - | SI | UND | 1 | - | PLANCHA DE ACERO GALVANIZADO DE ORIGEN2 mm | 0.90X2.34X0.85 | SI | SI | SI | SI | SI | SI | SI | 83248509 | 4
22 | HUANUCO | HC-0032-AI | SINGA | ACANALADA | 9.28 X 9.28 | 3 | SI | SI | 2.40 X 2.30 | 54 | SI | SI | SI | SI | SI | SI | Lx A (m) | 1.30 X1.30 | - | SI | Lx A x H (m) | 1.90 X 2.40 | - | SI | Lx A x H (m) | 0.80 X 0.80 X 0.30 | - | SI | m | 0.1 | - | SI | UND | 2 | - | SI | UND | 1 | - | PLANCHA DE ACERO GALVANIZADO DE ORIGEN2 mm | 0.90X2.34X0.85 | SI | SI | SI | SI | SI | SI | SI | 84904285 | 2.5
23 | HUANUCO | HC-0033-AD | TANTAMAYO | ACANALADA | 10.42 X 10.42 | 3 | SI | SI | 2.40 X 2.30 | 60 | SI | SI | SI | SI | SI | SI | Lx A (m) | 1.30 X1.30 | - | SI | Lx A x H (m) | 1.90 X 2.40 | - | SI | Lx A x H (m) | 0.80 X 0.80 X 0.30 | - | SI | m | 0.1 | - | SI | UND | 2 | - | SI | UND | 1 | - | PLANCHA DE ACERO GALVANIZADO DE ORIGEN2 mm | 0.90X2.34X0.85 | SI | SI | SI | SI | SI | SI | SI | 88806040 | 2.5
24 | HUANUCO | HC-0034-AD | LA ESPERANZA | ALBAÑILERIA | 6.38 X 8.50 | 3 | SI | SI | 2.40 X 2.30 | 42 | SI | SI | SI | SI | SI | SI | Lx A (m) | 1.30 X1.30 | - | SI | Lx A x H (m) | 1.90 X 2.40 | - | SI | Lx A x H (m) | 0.80 X 0.80 X 0.30 | - | SI | m | 0.1 | - | SI | UND | 2 | - | SI | UND | 1 | - | PLANCHA DE ACERO GALVANIZADO DE ORIGEN2 mm | 0.90X2.34X0.85 | SI | SI | SI | SI | SI | SI | SI | 83060576 | 4
25 | HUANUCO | HC-0036-AD | ACOMAYO | ACANALADA | 8.14 X 8.14 | 3 | SI | SI | 2.40 X 2.30 | 48 | SI | SI | SI | SI | SI | SI | Lx A (m) | 1.30 X1.30 | - | SI | Lx A x H (m) | 1.90 X 2.40 | - | SI | Lx A x H (m) | 0.80 X 0.80 X 0.30 | - | SI | m | 0.1 | - | SI | UND | 2 | - | SI | UND | 1 | - | PLANCHA DE ACERO GALVANIZADO DE ORIGEN2 mm | 0.90X2.34X0.85 | SI | SI | SI | SI | SI | SI | SI | 83403769 | 5
26 | HUANUCO | HC-0039-AD | MARGOS | ALBAÑILERIA | 6.95 X 7.53 | 3 | SI | SI | 2.40 X 2.30 | 30 | SI | SI | SI | SI | SI | SI | Lx A (m) | 1.30 X1.30 | - | SI | Lx A x H (m) | 1.90 X 2.40 | - | SI | Lx A x H (m) | 0.60 X 0.60 X 0.30 | - | SI | m | 0.1 | - | SI | UND | 2 | - | SI | UND | 1 | - | PLANCHA DE ACERO GALVANIZADO DE ORIGEN2 mm | 0.90X2.34X0.85 | SI | SI | SI | SI | SI | SI | SI | 83165854 | 4
27 | HUANUCO | HC-0040-AD | CAYHUAYNA | ALBAÑILERIA | 8.25 X 7.95 | 3 | SI | SI | 2.40 X 2.30 | 42 | SI | SI | SI | SI | SI | SI | Lx A (m) | 1.30 X1.30 | - | SI | Lx A x H (m) | 1.90 X 2.40 | - | SI | Lx A x H (m) | 0.80 X 0.80 X 0.30 | - | SI | m | 0.1 | - | SI | UND | 2 | - | SI | UND | 1 | - | PLANCHA DE ACERO GALVANIZADO DE ORIGEN2 mm | 0.90X2.34X0.85 | SI | SI | SI | SI | SI | SI | SI | 83165890 | 4
28 | HUANUCO | HC-0042-AD | SAN PEDRO DE CANI | ACANALADA | 7.00 X 7.00 | 3 | SI | SI | 2.40 X 2.30 | 30 | SI | SI | SI | SI | SI | SI | Lx A (m) | 1.30 X1.30 | - | SI | Lx A x H (m) | 1.90 X 2.40 | - | SI | Lx A x H (m) | 0.60 X 0.60 X 0.30 | - | SI | m | 0.1 | - | SI | UND | 2 | - | SI | UND | 1 | - | PLANCHA DE ACERO GALVANIZADO DE ORIGEN2 mm | 0.90X2.34X0.85 | SI | SI | SI | SI | SI | SI | SI | 84177813 | 3
29 | HUANUCO | HC-0043-AD | CAYRAN | ACANALADA | 8.14 X 8.14 | 3 | SI | SI | 2.40 X 2.30 | 42 | SI | SI | SI | SI | SI | SI | Lx A (m) | 1.30 X1.30 | - | SI | Lx A x H (m) | 1.90 X 2.40 | - | SI | Lx A x H (m) | 0.80 X 0.80 X 0.30 | - | SI | m | 0.1 | - | SI | UND | 2 | - | SI | UND | 1 | - | PLANCHA DE ACERO GALVANIZADO DE ORIGEN2 mm | 0.90X2.34X0.85 | SI | SI | SI | SI | SI | SI | SI | 88798233 | 4
31 | HUANUCO | HC-0045-AD | CHAULAN | ALBAÑILERIA | 9.30 X 7.95 | 3 | SI | SI | 2.40 X 2.30 | 42 | SI | SI | SI | SI | SI | SI | Lx A (m) | 1.30 X1.30 | - | SI | Lx A x H (m) | 1.90 X 2.40 | - | SI | Lx A x H (m) | 0.80 X 0.80 X 0.30 | - | SI | m | 0.1 | - | SI | UND | 2 | - | SI | UND | 1 | - | PLANCHA DE ACERO GALVANIZADO DE ORIGEN2 mm | 0.90X2.34X0.85 | SI | SI | SI | SI | SI | SI | SI | 83181992 | 4
32 | HUANUCO | HC-0047-AD | YACUS | ALBAÑILERIA | 8.14 X 8.14 | 3 | SI | SI | 2.40 X 2.30 | 42 | SI | SI | SI | SI | SI | SI | Lx A (m) | 1.30 X1.30 | - | SI | Lx A x H (m) | 1.90 X 2.40 | - | SI | Lx A x H (m) | 0.80 X 0.80 X 0.30 | - | SI | m | 0.1 | - | SI | UND | 2 | - | SI | UND | 1 | - | PLANCHA DE ACERO GALVANIZADO DE ORIGEN2 mm | 0.90X2.34X0.85 | SI | SI | SI | SI | SI | SI | SI | 83403731 | 2
33 | HUANUCO | HC-0048-AD | YARUMAYO | ACANALADA | 7.00 X 7.00 | 3 | SI | SI | 2.40 X 2.30 | 30 | SI | SI | SI | SI | SI | SI | Lx A (m) | 1.30 X1.30 | - | SI | Lx A x H (m) | 1.90 X 2.40 | - | SI | Lx A x H (m) | 0.60 X 0.60 X 0.30 | - | SI | m | 0.1 | - | SI | UND | 2 | - | SI | UND | 1 | - | PLANCHA DE ACERO GALVANIZADO DE ORIGEN2 mm | 0.90X2.34X0.85 | SI | SI | SI | SI | SI | SI | SI | 83454383 | 1
34 | HUANUCO | HC-0049-AD | BAÑOS | ALBAÑILERIA | 8.14 X 8.14 | 3 | SI | SI | 2.40 X 2.30 | 48 | SI | SI | SI | SI | SI | SI | Lx A (m) | 1.30 X1.30 | - | SI | Lx A x H (m) | 1.90 X 2.40 | - | SI | Lx A x H (m) | 0.80 X 0.80 X 0 .30 | - | SI | m | 0.1 | - | SI | UND | 2 | - | SI | UND | 1 | - | PLANCHA DE ACERO GALVANIZADO DE ORIGEN2 mm | 0.90X2.34X0.85 | SI | SI | SI | SI | SI | SI | SI | 83470082 | 4
35 | HUANUCO | HC-0051-AD | JIVIA | ALBAÑILERIA | 7.00 X 7.00 | 3 | SI | SI | 2.40 X 2.30 | 30 | SI | SI | SI | SI | SI | SI | Lx A (m) | 1.30 X1.30 | - | SI | Lx A x H (m) | 1.90 X 2.40 | - | SI | Lx A x H (m) | 0.60 X 0.60 X 0.30 | - | SI | m | 0.1 | - | SI | UND | 2 | - | SI | UND | 1 | - | PLANCHA DE ACERO GALVANIZADO DE ORIGEN2 mm | 0.90X2.34X0.85 | SI | SI | SI | SI | SI | SI | SI | 83517385 | 4
37 | HUANUCO | HC-0053-AD | RONDOS | ALBAÑILERIA | 8.14 X 6.80 | 3 | SI | SI | 2.40 X 2.30 | 36 | SI | SI | SI | SI | SI | SI | Lx A (m) | 1.30 X1.30 | - | SI | Lx A x H (m) | 1.90 X 2.40 | - | SI | Lx A x H (m) | 0.80 X 0.80 X 0.30 | - | SI | m | 0.1 | - | SI | UND | 2 | - | SI | UND | 1 | - | PLANCHA DE ACERO GALVANIZADO DE ORIGEN2 mm | 0.90X2.34X0.85 | SI | SI | SI | SI | SI | SI | SI | 83239770 | 4
38 | HUANUCO | HC-0054-AD | CAURI | ALBAÑILERIA | 9.14 X 6.95 | 3 | SI | SI | 2.40 X 2.30 | 48 | SI | SI | SI | SI | SI | SI | Lx A (m) | 1.30 X1.30 | - | SI | Lx A x H (m) | 1.90 X 2.40 | - | SI | Lx A x H (m) | 0.80 X 0.80 X 0.30 | - | SI | m | 0.1 | - | SI | UND | 2 | - | SI | UND | 1 | - | PLANCHA DE ACERO GALVANIZADO DE ORIGEN2 mm | 0.90X2.34X0.85 | SI | SI | SI | SI | SI | SI | SI | 83470064 | 4
39 | HUANUCO | HC-0056-AD | HERMILIO VALDIZAN | ALBAÑILERIA | 9.25 X 5.40 | 3 | SI | SI | 2.40 X 2.30 | 42 | SI | SI | SI | SI | SI | SI | Lx A (m) | 1.30 X1.30 | - | SI | Lx A x H (m) | 1.90 X 2.40 | - | SI | Lx A x H (m) | 0.60 X 0.60 X 0.30 | - | SI | m | 0.1 | - | SI | UND | 2 | - | SI | UND | 1 | - | PLANCHA DE ACERO GALVANIZADO DE ORIGEN2 mm | 0.90X2.34X0.85 | SI | SI | SI | SI | SI | SI | SI | COMITÉ N° 87 | 4
41 | HUANUCO | HC-0058-AD | SANTO DOMINGO DE ANDA | ALBAÑILERIA | 8.14 X 8.14 | 3 | SI | SI | 2.40 X 2.30 | 48 | SI | SI | SI | SI | SI | SI | Lx A (m) | 1.30 X1.30 | - | SI | Lx A x H (m) | 1.90 X 2.40 | - | SI | Lx A x H (m) | 0.60 X 0.60 X 0.30 | - | SI | m | 0.1 | - | SI | UND | 2 | - | SI | UND | 1 | - | PLANCHA DE ACERO GALVANIZADO DE ORIGEN2 mm | 0.90X2.34X0.85 | SI | SI | SI | SI | SI | SI | SI | 83537486 | 2.5
42 | HUANUCO | HC-0059-AD | NARANJILLO | ALBAÑILERIA | 8.14 X 8.14 | 3 | SI | SI | 2.40 X 2.30 | 42 | SI | SI | SI | SI | SI | SI | Lx A (m) | 1.30 X1.30 | - | SI | Lx A x H (m) | 1.90 X 2.40 | - | SI | Lx A x H (m) | 0.80 X 0.80 X 0.30 | - | SI | m | 0.1 | - | SI | UND | 2 | - | SI | UND | 1 | - | PLANCHA DE ACERO GALVANIZADO DE ORIGEN2 mm | 0.90X2.34X0.85 | SI | SI | SI | SI | SI | SI | SI | 83692142 | 4
43 | HUANUCO | HC-0061-AD | PUCAYACU | ALBAÑILERIA | 8.14 X 8.14 | 3 | SI | SI | 2.40 X 2.30 | 36 | SI | SI | SI | SI | SI | SI | Lx A (m) | 1.30 X1.30 | - | SI | Lx A x H (m) | 1.90 X 2.40 | - | SI | Lx A x H (m) | 0.80 X 0.80 X 0.30 | - | SI | m | 0.1 | - | SI | UND | 2 | - | SI | UND | 1 | - | PLANCHA DE ACERO GALVANIZADO DE ORIGEN2 mm | 0.90X2.34X0.85 | SI | SI | SI | SI | SI | SI | SI | 83460148 | 4
45 | HUANUCO | HC-0065-AD | LA MORADA | ACANALADA | 9.28 X 9.28 | 3 | SI | SI | 2.40 X 2.30 | 60 | SI | SI | SI | SI | SI | SI | Lx A (m) | 1.30 X1.30 | - | SI | Lx A x H (m) | 1.90 X 2.40 | - | SI | Lx A x H (m) | 0.60 X 0.60 X 0.30 | - | SI | m | 0.1 | - | SI | UND | 2 | - | SI | UND | 1 | - | PLANCHA DE ACERO GALVANIZADO DE ORIGEN2 mm | 0.90X2.34X0.85 | SI | SI | SI | SI | SI | SI | SI | 83692124 | 4
46 | HUANUCO | HC-0066-AD | SAN BUENAVENTURA | ALBAÑILERIA | 8.14 X 6.95 | 3 | SI | SI | 2.40 X 2.30 | 48 | SI | SI | SI | SI | SI | SI | Lx A (m) | 1.30 X1.30 | - | SI | Lx A x H (m) | 1.90 X 2.40 | - | SI | Lx A x H (m) | 0.60 X 0.60 X 0.30 | - | SI | m | 0.1 | - | SI | UND | 2 | - | SI | UND | 1 | - | PLANCHA DE ACERO GALVANIZADO DE ORIGEN2 mm | 0.90X2.34X0.85 | SI | SI | SI | SI | SI | SI | SI | 68690706 | 3
47 | HUANUCO | HC-0067-AD | SANTA ROSA DE ALTO YANAJANCA | ALBAÑILERIA | 9.28 X 9.28 | 3 | SI | SI | 2.40 X 2.30 | 60 | SI | SI | SI | SI | SI | SI | Lx A (m) | 1.30 X1.30 | - | SI | Lx A x H (m) | 1.90 X 2.40 | - | SI | Lx A x H (m) | 0.60 X 0.60 X 0.30 | - | SI | m | 0.1 | - | SI | UND | 2 | - | SI | UND | 1 | - | PLANCHA DE ACERO GALVANIZADO DE ORIGEN2 mm | 0.90X2.34X0.85 | SI | SI | SI | SI | SI | SI | SI | 137581 | 3
49 | HUANUCO | HC-0072-AD | CODO DEL POZUZO | ALBAÑILERIA | 9.28 X 9.28 | 3 | SI | SI | 2.40 X 2.30 | 66 | SI | SI | SI | SI | SI | SI | Lx A (m) | 1.30 X1.30 | - | SI | Lx A x H (m) | 1.90 X 2.40 | - | SI | Lx A x H (m) | 0.60 X 0.60 X 0.30 | - | SI | m | 0.1 | - | SI | UND | 2 | - | SI | UND | 1 | - | PLANCHA DE ACERO GALVANIZADO DE ORIGEN2 mm | 0.90X2.34X0.85 | SI | SI | SI | SI | SI | SI | SI | 83247682 | 4
50 | HUANUCO | HC-0073-AD | HONORIA | ALBAÑILERIA | 11.55 X 10.42 | 3 | SI | SI | 2.40 X 2.30 | 72 | SI | SI | SI | SI | SI | SI | Lx A (m) | 1.30 X1.30 | - | SI | Lx A x H (m) | 1.90 X 2.40 | - | SI | Lx A x H (m) | 1.00 X1.00 X 0.30 | - | SI | m | 0.1 | - | SI | UND | 2 | - | SI | UND | 1 | - | PLANCHA DE ACERO GALVANIZADO DE ORIGEN2 mm | 0.90X2.34X0.85 | SI | SI | SI | SI | SI | SI | SI | 998222 | 4
52 | HUANUCO | HC-0076-AD | TOURNAVISTA | ALBAÑILERIA | 10.25 X 10.42 | 3 | SI | SI | 2.40 X 2.30 | 72 | SI | SI | SI | SI | SI | SI | Lx A (m) | 1.30 X1.30 | - | SI | Lx A x H (m) | 1.90 X 2.40 | - | SI | Lx A x H (m) | 1.00 X1.00 X 0.30 | - | SI | m | 0.1 | - | SI | UND | 2 | - | SI | UND | 1 | - | PLANCHA DE ACERO GALVANIZADO DE ORIGEN2 mm | 0.90X2.34X0.85 | SI | SI | SI | SI | SI | SI | SI | 998219 | 2.5
53 | HUANUCO | HC-0077-AD | YUYAPICHIS | ALBAÑILERIA | 8.14 X 7.95 | 3 | SI | SI | 2.40 X 2.30 | 48 | SI | SI | SI | SI | SI | SI | Lx A (m) | 1.30 X1.30 | - | SI | Lx A x H (m) | 1.90 X 2.40 | - | SI | Lx A x H (m) | 0.60 X 0.60 X 0.30 | - | SI | m | 0.1 | - | SI | UND | 2 | - | SI | UND | 1 | - | PLANCHA DE ACERO GALVANIZADO DE ORIGEN2 mm | 0.90X2.34X0.85 | SI | SI | SI | SI | SI | SI | SI | 83467640 | 1
54 | HUANUCO | HC-0078-AD | CHUPAN | ALBAÑILERIA | 8.14 X 5.85 | 3 | SI | SI | 2.40 X 2.30 | 36 | SI | SI | SI | SI | SI | SI | Lx A (m) | 1.30 X1.30 | - | SI | Lx A x H (m) | 1.90 X 2.40 | - | SI | Lx A x H (m) | 0.80 X 0.80 X 0.30 | - | SI | m | 0.1 | - | SI | UND | 2 | - | SI | UND | 1 | - | PLANCHA DE ACERO GALVANIZADO DE ORIGEN2 mm | 0.90X2.34X0.85 | SI | SI | SI | SI | SI | SI | SI | 83586622 | 4
56 | HUANUCO | HC-0084-AD | OBAS | ALBAÑILERIA | 6.11 X 8.14 | 3 | SI | SI | 2.40 X 2.30 | 42 | SI | SI | SI | SI | SI | SI | Lx A (m) | 1.30 X1.30 | - | SI | Lx A x H (m) | 1.90 X 2.40 | - | SI | Lx A x H (m) | 0.80 X 0.80 X 0.30 | - | SI | m | 0.1 | - | SI | UND | 2 | - | SI | UND | 1 | - | PLANCHA DE ACERO GALVANIZADO DE ORIGEN2 mm | 0.90X2.34X0.85 | SI | SI | SI | SI | SI | SI | SI | 83517376 | 4
58 | HUANUCO | HC-0088-AI | COYLLAR | ACANALADA | 7.00 X 7.00 | 3 | SI | SI | 2.40 X 2.30 | 30 | SI | SI | SI | SI | SI | SI | Lx A (m) | 1.30 X1.30 | - | SI | Lx A x H (m) | 1.90 X 2.40 | - | SI | Lx A x H (m) | 0.60 X 0.60 X 0.30 | - | SI | m | 0.1 | - | SI | UND | 2 | - | SI | UND | 1 | - | PLANCHA DE ACERO GALVANIZADO DE ORIGEN2 mm | 0.90X2.34X0.85 | SI | SI | SI | SI | SI | SI | SI | 83446962 | 4
59 | HUANUCO | HC-0089-AT | HUANDOBAMBA | ACANALADA | 7.00 X 7.00 | 3 | SI | SI | 2.40 X 2.30 | 24 | SI | SI | NO | SI | SI | SI | Lx A (m) | 1.30 X1.30 | - | SI | Lx A x H (m) | 1.90 X 2.40 | - | SI | Lx A x H (m) | 0.60 X 0.60 X 0.30 | - | SI | m | 0.1 | - | SI | UND | 2 | - | SI | UND | 1 | - | PLANCHA DE ACERO GALVANIZADO DE ORIGEN2 mm | 0.90X2.34X0.85 | SI | SI | SI | SI | SI | SI | SI | 83450160 | 4
60 | HUANUCO | HC-0091-AT | SAN ANTONIO DE CHUCCHUC | ACANALADA | 8.14 X 8.14 | 3 | SI | SI | 2.40 X 2.30 | 36 | SI | SI | SI | SI | SI | SI | Lx A (m) | 1.30 X1.30 | - | SI | Lx A x H (m) | 1.90 X 2.40 | - | SI | Lx A x H (m) | 0.80 X 0.80 X 0.30 | - | SI | m | 0.1 | - | SI | UND | 2 | - | SI | UND | 1 | - | PLANCHA DE ACERO GALVANIZADO DE ORIGEN2 mm | 0.90X2.34X0.85 | SI | SI | SI | SI | SI | SI | SI | COMITÉ N°1 | 3
Note on F9: USER: Plano: 6.95 x 8.14
Note on F10: USER: PLANO 7.00 X 8.14
Note on F20: USER: PLANO 9.28 X 9.94
Note on F27: USER: PLANO 6.38 X 8.50
Note on AA28: USER: PLANO 0.80X0.80X0.30
Note on F34: Katia: en plano 8.14*8.14
Note on F40: 9.25 * 5.40 EN PLANO
Note on F48: 11.55*10.42 EN PLANO
Note on F49: 10.25*10.42 EN PLANO
Note on F51: 8.14*5.85 EN PLANO

## 7. SISTEMA PUESTA A TIERRA
7. SISTEMA PUESTA A TIERRA
|  |  |  | 7.1. CARACTERISTICAS GENERALES |  |  |  | 7.2. MEDICIONES (*)
N° | REGION | CODIGO ACTUAL DE NODO | NOMBRE DE NODO | CAJA DE REGISTROS DE SPAT (SI/NO) | CABLE DE COBRE DE PUESTA A TIERRA EN SHELTERS (SI/NO) | ETIQUETADO DE CONEXIONES (SI/NO) | ESTRUCTURAS DE METAL ATERRADAS: PUERTAS Y MARCO DE ACERO, SOPORTE DE CONCERTINA, TORRE, SHELTER (SI/NO) | ELECTRODO VERTICAL | ELECTRODO HORIZONTAL | MEDIDA 1 (52%) | MEDIDA 2 (62%) | MEDIDA 3 (72%) | CUMPLE (SI/NO)
| HUANUCO | HC-0002-AD | CAYNA | SI | SI | SI | SI | X | - | 3.82 | 4.4 | 5.12 | SI
| HUANUCO | HC-0003-AD | COLPAS | SI | SI | SI | SI | X | - | 2.12 | 3.43 | 4.27 | SI
| HUANUCO | HC-0004-AD | HUACAR | SI | SI | SI | SI | X | - | 1.03 | 1.18 | 1.67 | SI
| HUANUCO | HC-0005-AD | MOSCA | SI | SI | SI | SI | X | - | 2.77 | 4.03 | 5.53 | SI
| HUANUCO | HC-0007-AD | TOMAY KICHWA | SI | SI | SI | SI | X | - | 3.72 | 4.76 | 5.83 | SI
| HUANUCO | HC-0010-AD | MARIAS | SI | SI | SI | SI | X | - | 1.28 | 1.47 | 1.71 | SI
| HUANUCO | HC-0012-AD | QUIVILLA | SI | SI | SI | SI | X | - | 1.61 | 3.03 | 3.62 | SI
| HUANUCO | HC-0014-AD | SHUNQUI | SI | SI | SI | SI | X | - | 1.19 | 1.65 | 1.96 | SI
| HUANUCO | HC-0017-AD | CANCHABAMBA | SI | SI | SI | SI | X | - | 1.9 | 2.99 | 4.25 | SI
| HUANUCO | HC-0018-AD | COCHABAMBA(COCHABAMBA) | SI | SI | SI | SI | X | - | 1.16 | 2.61 | 3.19 | SI
| HUANUCO | HC-0020-AD | PINRA | SI | SI | SI | SI | X | - | 1.02 | 1.32 | 1.8 | SI
| HUANUCO | HC-0021-AD | ARANCAY | SI | SI | SI | SI | X | - | 2.82 | 4.18 | 5.56 | SI
| HUANUCO | HC-0022-AD | CHAVIN DE PARIARCA | SI | SI | SI | SI | X | - | 0.83 | 0.89 | 0.98 | SI
| HUANUCO | HC-0026-AD | MIRAFLORES(MIRAFLORES) | SI | SI | SI | SI | X | - | 3.68 | 4.73 | 5.98 | SI
| HUANUCO | HC-0027-AD | CACHICOTO | SI | SI | SI | SI | X | - | 1.99 | 2.52 | 3.15 | SI
| HUANUCO | HC-0028-AD | MONZON | SI | SI | SI | SI | X | - | 0.63 | 1.09 | 1.37 | SI
| HUANUCO | HC-0029-AD | PALO ACERO | SI | SI | SI | SI | X | - | 0.97 | 1.28 | 1.57 | SI
| HUANUCO | HC-0030-AD | PUNCHAO | SI | SI | SI | SI | X | - | 1.5 | 1.66 | 2.05 | SI
| HUANUCO | HC-0031-AD | PUÑOS | SI | SI | SI | SI | X | - | 1.82 | 2.98 | 4.22 | SI
| HUANUCO | HC-0032-AI | SINGA | SI | SI | SI | SI | X | - | 1.11 | 1.3 | 1.58 | SI
| HUANUCO | HC-0033-AD | TANTAMAYO | SI | SI | SI | SI | X | - | 1.18 | 2.49 | 3.24 | SI
| HUANUCO | HC-0034-AD | LA ESPERANZA | SI | SI | SI | SI | X | - | 2.71 | 4.02 | 4.62 | SI
| HUANUCO | HC-0036-AD | ACOMAYO | SI | SI | SI | SI | X | - | 2.92 | 3.99 | 4.55 | SI
| HUANUCO | HC-0039-AD | MARGOS | SI | SI | SI | SI | X | - | 1.17 | 1.38 | 1.8 | SI
| HUANUCO | HC-0040-AD | CAYHUAYNA | SI | SI | SI | SI | X | - | 2.79 | 3.99 | 5.22 | SI
| HUANUCO | HC-0042-AD | SAN PEDRO DE CANI | SI | SI | SI | SI | X | - | 3.88 | 4.4 | 5.83 | SI
| HUANUCO | HC-0043-AD | CAYRAN | SI | SI | SI | SI | X | - | 1.22 | 1.39 | 1.8 | SI
| HUANUCO | HC-0045-AD | CHAULAN | SI | SI | SI | SI | X | - | 2.94 | 4.42 | 5.82 | SI
| HUANUCO | HC-0047-AD | YACUS | SI | SI | SI | SI | X | - | 0.92 | 1.18 | 1.58 | SI
| HUANUCO | HC-0048-AD | YARUMAYO | SI | SI | SI | SI | X | - | 0.78 | 1.26 | 1.43 | SI
| HUANUCO | HC-0049-AD | BAÑOS | SI | SI | SI | SI | X | - | 2.07 | 3.57 | 4.39 | SI
| HUANUCO | HC-0051-AD | JIVIA | SI | SI | SI | SI | X | - | 2.28 | 3.5 | 4.18 | SI
| HUANUCO | HC-0053-AD | RONDOS | SI | SI | SI | SI | X | - | 2.5 | 3.42 | 4.13 | SI
| HUANUCO | HC-0054-AD | CAURI | SI | SI | SI | SI | X | - | 1.71 | 3.11 | 4.45 | SI
| HUANUCO | HC-0056-AD | HERMILIO VALDIZAN | SI | SI | SI | SI | X | - | 1.31 | 2.44 | 2.95 | SI
| HUANUCO | HC-0058-AD | SANTO DOMINGO DE ANDA | SI | SI | SI | SI | X | - | 0.62 | 0.85 | 1.04 | SI
| HUANUCO | HC-0059-AD | NARANJILLO | SI | SI | SI | SI | X | - | 1.43 | 1.65 | 1.8 | SI
| HUANUCO | HC-0061-AD | PUCAYACU | SI | SI | SI | SI | X | - | 1.03 | 1.31 | 1.77 | SI
| HUANUCO | HC-0065-AD | LA MORADA | SI | SI | SI | SI | X | - | 0.91 | 1.31 | 1.55 | SI
| HUANUCO | HC-0066-AD | SAN BUENAVENTURA | SI | SI | SI | SI | X | - | 1.18 | 1.39 | 1.83 | SI
| HUANUCO | HC-0067-AD | SANTA ROSA DE ALTO YANAJANCA | SI | SI | SI | SI | X | - | 1.06 | 1.28 | 1.58 | SI
| HUANUCO | HC-0072-AD | CODO DEL POZUZO | SI | SI | SI | SI | X | - | 1.99 | 2.49 | 3.61 | SI
| HUANUCO | HC-0073-AD | HONORIA | SI | SI | SI | SI | X | - | 0.92 | 1.12 | 1.56 | SI
| HUANUCO | HC-0076-AD | TOURNAVISTA | SI | SI | SI | SI | X | - | 1.05 | 1.3 | 1.47 | SI
| HUANUCO | HC-0077-AD | YUYAPICHIS | SI | SI | SI | SI | X | - | 1.46 | 1.65 | 1.82 | SI
| HUANUCO | HC-0078-AD | CHUPAN | SI | SI | SI | SI | X | - | 2.34 | 3.17 | 3.69 | SI
| HUANUCO | HC-0084-AD | OBAS | SI | SI | SI | SI | X | - | 1.3 | 1.65 | 1.85 | SI
| HUANUCO | HC-0088-AI | COYLLAR | SI | SI | SI | SI | X | - | 2.51 | 4 | 5.48 | SI
| HUANUCO | HC-0089-AT | HUANDOBAMBA | SI | SI | SI | SI | X | - | 2.53 | 4 | 4.86 | SI
| HUANUCO | HC-0091-AT | SAN ANTONIO DE CHUCCHUC | SI | SI | SI | SI | X | - | 2.83 | 4.02 | 5.24 | SI

## 8. REPORTE FOTOGRÁFICO
|  |  |  | 8. REPORTE FOTOGRÁFICO | [33 empty] | 8. RESULTADOS DE PRUEBAS E INSPECCIONES ESTABLECIDAS EN EL PROTOCOLO DE PRUEBAS DE DESEMPEÑO DE INSTALACIONES
|  |  |  | 1. FOTOGRAFÍAS PANORÁMICAS DEL NODO RADIOELÉCTRICO (CERCO PERIMETRICO) |  | 2. FOTOGRAFÍAS PANORÁMICAS DE TORRE DE TELECOMUNICACIONES |  | 3. FOTOGRAFÍAS DEL SHELTER(VISTA PANORÁMICA EXTERIOR) |  | 4. FOTOGRAFÍAS DEL SHELTER(VISTA PANORÁMICA INTERIOR) |  | 5. SISTEMA DE PUESTA A TIERRA (MEDICIÓN DE SPAT AL 62%) |  | 6. FOTOGRAFÍAS DEL EQUIPAMIENTO DE TRANSMISIÓN |  | 7. FOTOGRAFÍAS DEL EQUIPAMIENTO DE RED |  | 8. FOTOGRAFÍAS DEL EQUIPAMIENTO DE ÓPTICOS |  | 9. FOTOGRAFÍAS DE LA TORRE DE TELECOMUNICACIONES (ESTRUCTURA) |  | 10. FOTOGRAFÍAS DE SISTEMA RECTIFICADOR DE ENERGÍA DC |  | 11. FOTOGRAFÍAS DEL BANCO DE BATERIAS DE ENERGÍA DC |  | 12. FOTOGRAFÍAS DE EQUIPOS DE SISTEMA DE CLIMATIZACIÓN |  | 13. FOTOGRAFÍAS DE EQUIPAMIENTO DE SEGURIDAD EN EL INTERIOR DE SHELTER (FSU) |  | 14. FOTOGRAFÍAS DE EQUIPAMIENTO DE SEGURIDAD EN EL INTERIOR DE SHELTER (CONTROLADOR DE ACCESO) |  | 15. FOTOGRAFÍAS DE EQUIPAMIENTO DE SEGURIDAD EN EL INTERIOR DE SHELTER (CONVERTIDORES DE VOLTAJE) |  | 16. FOTOGRAFÍAS DEL SISTEMA DE SEGURIDAD ELECTRÓNICA VISTA EXTERIOR FRONTAL (LECTORA DE TARJETA, CÁMARA, PUSH BUTTON, SIST. PERIFONEO) |  | 17. FOTOGRAFÍAS DEL SISTEMA DE SEGURIDAD ELECTRÓNICA VISTA INTERIOR FRONTAL (CERRADURA ELÉCTRICA, SENSOR MAGNÉTICO Y PUSH BUTTONS) |  | 8.1.1. PROTOCOLO DE PRUEBA SISTEMA DE ENERGÍA |  | 8.1.2. DESARROLLO PROTOCOLO DE PRUEBAS DE ACEPTACIÓN ENERGÍA Y CLIMATIZACIÓN |  | 8.1.3. DESARROLLO PROTOCOLO DE PRUEBAS DE CONTINUIDAD NODOS |  | 8.1.4. PROTOCOLO DE CONTINUIDAD NODOS |  | 8.1.5. DESARROLLO PROTOCOLO DE PRUEBAS DE ILUMINACION NODOS |  | 8.1.6. PROTOCOLO DE ILUMINACION NODOS |  | 8.1.7. DESARROLLO PROTOCOLO DE PRUEBAS DE MEGADO DE CABLES NODOS |  | 8.1.8. PROTOCOLO DE MEGADO DE CONDUCTORES NODO |  | 8.2.1. PROTOCOLO DE PRUEBAS DE DESEMPEÑO DE INSTALACIONES PMP_RT (LADO NODO) |  | 8.2.2. PROTOCOLO DE PRUEBAS DE DESEMPEÑO DE INSTALACIONES PTP |  | 8.3.1. ATP - PROTOCOLO DE PRUEBAS NOC - DISTRITAL - INTERMEDIO - TERMINAL ATN910C 1.1 |  | 8.3.2. PROTOCOLO DE PRUEBA DE RENDIMIENTO |  | 8.4.1. FORMATO DE PROTOCOLO DE VERIFICACION DE TORQUE |  | 8.4.2. FORMATO DE PROTOCOLO DE VERTICALIDAD - TORRE DE 24 A MENOS FINAL |  | 8.4.3. PROTOCOLO DE PRUEBAS DE ACEPTACION DE INSTALACIONES_CIVIL_NODOS |  | 8.5.1. PRUEBAS MAAT |  | 8.5.2. ATENUACION DESPUES DEL TENDIDO |  | 8.5.3. ATENUACION TOTAL DEL ENLACE |  | 8.5.4. PROTOCOLO BIDIRECCIONAL DE EMPALMES |  | 8.5.5. PERDIDA DE INSERCIÓN Y REFLECTANCIA |  | 8.5.6. PERDIDA DE RETORNO ÓPTICO |  | 8.5.7. ATENUACIÓN CON EQUIPO OLTS |  | 8.5.8. PROTOCOLOS DE INSPECCION FISICA |  | 8.6.1. PROTOCOLO DE PRUEBA DE DESEMPEÑO DE INSTALACIONES SEGURIDAD FISICA - NODOS
N° | REGION | CODIGO ACTUAL DE NODO | NOMBRE DE NODO | SI/NO | COMENTARIOS | SI/NO | COMENTARIOS | SI/NO | COMENTARIOS | SI/NO | COMENTARIOS | SI/NO | COMENTARIOS | SI/NO | COMENTARIOS | SI/NO | COMENTARIOS | SI/NO | COMENTARIOS | SI/NO | COMENTARIOS | SI/NO | COMENTARIOS | SI/NO | COMENTARIOS | SI/NO | COMENTARIOS | SI/NO | COMENTARIOS | SI/NO | COMENTARIOS | SI/NO | COMENTARIOS | SI/NO | COMENTARIOS | SI/NO | COMENTARIOS | CUMPLE SI/NO | DESCRIPCIÓN | CUMPLE SI/NO | DESCRIPCIÓN | CUMPLE SI/NO | DESCRIPCIÓN | CUMPLE SI/NO | DESCRIPCIÓN | CUMPLE SI/NO | DESCRIPCIÓN | CUMPLE SI/NO | DESCRIPCIÓN | CUMPLE SI/NO | DESCRIPCIÓN | CUMPLE SI/NO | DESCRIPCIÓN | CUMPLE SI/NO | DESCRIPCIÓN | CUMPLE SI/NO | DESCRIPCIÓN | CUMPLE SI/NO | DESCRIPCIÓN | CUMPLE SI/NO | DESCRIPCIÓN | CUMPLE SI/NO | DESCRIPCIÓN | CUMPLE SI/NO | DESCRIPCIÓN | CUMPLE SI/NO | DESCRIPCIÓN | CUMPLE SI/NO | DESCRIPCIÓN | CUMPLE SI/NO | DESCRIPCIÓN | CUMPLE SI/NO | DESCRIPCIÓN | CUMPLE SI/NO | DESCRIPCIÓN | CUMPLE SI/NO | DESCRIPCIÓN | CUMPLE SI/NO | DESCRIPCIÓN | CUMPLE SI/NO | DESCRIPCIÓN | CUMPLE SI/NO | DESCRIPCIÓN | CUMPLE SI/NO | DESCRIPCIÓN
1 | HUANUCO | HC-0002-AD | CAYNA | SI | - | SI | - | SI | - | SI | - | SI | - | SI | - | SI | - | NO | - | SI | - | SI | - | SI | - | SI | - | SI | - | SI | - | SI | - | SI | - | SI | - | SI | - | SI | - | SI | - | SI | - | SI | - | SI | - | SI | - | SI | - | SI | - | SI | - | SI | - | SI | - | SI | - | SI | - | SI | - | SI | - | SI | - | SI | - | SI | - | SI | - | SI | - | SI | - | SI | - | SI | -
2 | HUANUCO | HC-0003-AD | COLPAS | SI | - | SI | - | SI | - | SI | - | SI | - | SI | - | SI | - | NO | - | SI | - | SI | - | SI | - | SI | - | SI | - | SI | - | SI | - | SI | - | SI | - | SI | - | SI | - | SI | - | SI | - | SI | - | SI | - | SI | - | SI | - | SI | - | SI | - | SI | - | SI | - | SI | - | SI | - | SI | - | SI | - | SI | - | SI | - | SI | - | SI | - | SI | - | SI | - | SI | - | SI | -
3 | HUANUCO | HC-0004-AD | HUACAR | SI | - | SI | - | SI | - | SI | - | SI | - | SI | - | SI | - | NO | - | SI | - | SI | - | SI | - | SI | - | SI | - | SI | - | SI | - | SI | - | SI | - | SI | - | SI | - | SI | - | SI | - | SI | - | SI | - | SI | - | SI | - | SI | - | SI | - | SI | - | SI | - | SI | - | SI | - | SI | - | SI | - | SI | - | SI | - | SI | - | SI | - | SI | - | SI | - | SI | - | SI | -
4 | HUANUCO | HC-0005-AD | MOSCA | SI | - | SI | - | SI | - | SI | - | SI | - | SI | - | SI | - | NO | - | SI | - | SI | - | SI | - | SI | - | SI | - | SI | - | SI | - | SI | - | SI | - | SI | - | SI | - | SI | - | SI | - | SI | - | SI | - | SI | - | SI | - | SI | - | SI | - | SI | - | SI | - | SI | - | SI | - | SI | - | SI | - | SI | - | SI | - | SI | - | SI | - | SI | - | SI | - | SI | - | SI | -
5 | HUANUCO | HC-0007-AD | TOMAY KICHWA | SI | - | SI | - | SI | - | SI | - | SI | - | SI | - | SI | - | NO | - | SI | - | SI | - | SI | - | SI | - | SI | - | SI | - | SI | - | SI | - | SI | - | SI | - | SI | - | SI | - | SI | - | SI | - | SI | - | SI | - | SI | - | SI | - | SI | - | SI | - | SI | - | SI | - | SI | - | SI | - | SI | - | SI | - | SI | - | SI | - | SI | - | SI | - | SI | - | SI | - | SI | -
6 | HUANUCO | HC-0010-AD | MARIAS | SI | - | SI | - | SI | - | SI | - | SI | - | SI | - | SI | - | NO | - | SI | - | SI | - | SI | - | SI | - | SI | - | SI | - | SI | - | SI | - | SI | - | SI | - | SI | - | SI | - | SI | - | SI | - | SI | - | SI | - | SI | - | SI | - | SI | - | SI | - | SI | - | SI | - | SI | - | SI | - | SI | - | SI | - | SI | - | SI | - | SI | - | SI | - | SI | - | SI | - | SI | -
7 | HUANUCO | HC-0012-AD | QUIVILLA | SI | - | SI | - | SI | - | SI | - | SI | - | SI | - | SI | - | NO | - | SI | - | SI | - | SI | - | SI | - | SI | - | SI | - | SI | - | SI | - | SI | - | SI | - | SI | - | SI | - | SI | - | SI | - | SI | - | SI | - | SI | - | SI | - | SI | - | SI | - | SI | - | SI | - | SI | - | SI | - | SI | - | SI | - | SI | - | SI | - | SI | - | SI | - | SI | - | SI | - | SI | -
8 | HUANUCO | HC-0014-AD | SHUNQUI | SI | - | SI | - | SI | - | SI | - | SI | - | SI | - | SI | - | NO | - | SI | - | SI | - | SI | - | SI | - | SI | - | SI | - | SI | - | SI | - | SI | - | SI | - | SI | - | SI | - | SI | - | SI | - | SI | - | SI | - | SI | - | SI | - | SI | - | SI | - | SI | - | SI | - | SI | - | SI | - | SI | - | SI | - | SI | - | SI | - | SI | - | SI | - | SI | - | SI | - | SI | -
9 | HUANUCO | HC-0017-AD | CANCHABAMBA | SI | - | SI | - | SI | - | SI | - | SI | - | SI | - | SI | - | NO | - | SI | - | SI | - | SI | - | SI | - | SI | - | SI | - | SI | - | SI | - | SI | - | SI | - | SI | - | SI | - | SI | - | SI | - | SI | - | SI | - | SI | - | SI | - | SI | - | SI | - | SI | - | SI | - | SI | - | SI | - | SI | - | SI | - | SI | - | SI | - | SI | - | SI | - | SI | - | SI | - | SI | -
10 | HUANUCO | HC-0018-AD | COCHABAMBA(COCHABAMBA) | SI | - | SI | - | SI | - | SI | - | SI | - | SI | - | SI | - | NO | - | SI | - | SI | - | SI | - | SI | - | SI | - | SI | - | SI | - | SI | - | SI | - | SI | - | SI | - | SI | - | SI | - | SI | - | SI | - | SI | - | SI | - | SI | - | SI | - | SI | - | SI | - | SI | - | SI | - | SI | - | SI | - | SI | - | SI | - | SI | - | SI | - | SI | - | SI | - | SI | - | SI | -
11 | HUANUCO | HC-0020-AD | PINRA | SI | - | SI | - | SI | - | SI | - | SI | - | SI | - | SI | - | NO | - | SI | - | SI | - | SI | - | SI | - | SI | - | SI | - | SI | - | SI | - | SI | - | SI | - | SI | - | SI | - | SI | - | SI | - | SI | - | SI | - | SI | - | SI | - | SI | - | SI | - | SI | - | SI | - | SI | - | SI | - | SI | - | SI | - | SI | - | SI | - | SI | - | SI | - | SI | - | SI | - | SI | -
12 | HUANUCO | HC-0021-AD | ARANCAY | SI | - | SI | - | SI | - | SI | - | SI | - | SI | - | SI | - | NO | - | SI | - | SI | - | SI | - | SI | - | SI | - | SI | - | SI | - | SI | - | SI | - | SI | - | SI | - | SI | - | SI | - | SI | - | SI | - | SI | - | SI | - | SI | - | SI | - | SI | - | SI | - | SI | - | SI | - | SI | - | SI | - | SI | - | SI | - | SI | - | SI | - | SI | - | SI | - | SI | - | SI | -
13 | HUANUCO | HC-0022-AD | CHAVIN DE PARIARCA | SI | - | SI | - | SI | - | SI | - | SI | - | SI | - | SI | - | NO | - | SI | - | SI | - | SI | - | SI | - | SI | - | SI | - | SI | - | SI | - | SI | - | SI | - | SI | - | SI | - | SI | - | SI | - | SI | - | SI | - | SI | - | SI | - | SI | - | SI | - | SI | - | SI | - | SI | - | SI | - | SI | - | SI | - | SI | - | SI | - | SI | - | SI | - | SI | - | SI | - | SI | -
16 | HUANUCO | HC-0026-AD | MIRAFLORES(MIRAFLORES) | SI | - | SI | - | SI | - | SI | - | SI | - | SI | - | SI | - | NO | - | SI | - | SI | - | SI | - | SI | - | SI | - | SI | - | SI | - | SI | - | SI | - | SI | - | SI | - | SI | - | SI | - | SI | - | SI | - | SI | - | SI | - | SI | - | SI | - | SI | - | SI | - | SI | - | SI | - | SI | - | SI | - | SI | - | SI | - | SI | - | SI | - | SI | - | SI | - | SI | - | SI | -
17 | HUANUCO | HC-0027-AD | CACHICOTO | SI | - | SI | - | SI | - | SI | - | SI | - | SI | - | SI | - | NO | - | SI | - | SI | - | SI | - | SI | - | SI | - | SI | - | SI | - | SI | - | SI | - | SI | - | SI | - | SI | - | SI | - | SI | - | SI | - | SI | - | SI | - | SI | - | SI | - | SI | - | SI | - | SI | - | SI | - | SI | - | SI | - | SI | - | SI | - | SI | - | SI | - | SI | - | SI | - | SI | - | SI | -
18 | HUANUCO | HC-0028-AD | MONZON | SI | - | SI | - | SI | - | SI | - | SI | - | SI | - | SI | - | NO | - | SI | - | SI | - | SI | - | SI | - | SI | - | SI | - | SI | - | SI | - | SI | - | SI | - | SI | - | SI | - | SI | - | SI | - | SI | - | SI | - | SI | - | SI | - | SI | - | SI | - | SI | - | SI | - | SI | - | SI | - | SI | - | SI | - | SI | - | SI | - | SI | - | SI | - | SI | - | SI | - | SI | -
19 | HUANUCO | HC-0029-AD | PALO ACERO | SI | - | SI | - | SI | - | SI | - | SI | - | SI | - | SI | - | NO | - | SI | - | SI | - | SI | - | SI | - | SI | - | SI | - | SI | - | SI | - | SI | - | SI | - | SI | - | SI | - | SI | - | SI | - | SI | - | SI | - | SI | - | SI | - | SI | - | SI | - | SI | - | SI | - | SI | - | SI | - | SI | - | SI | - | SI | - | SI | - | SI | - | SI | - | SI | - | SI | - | SI | -
20 | HUANUCO | HC-0030-AD | PUNCHAO | SI | - | SI | - | SI | - | SI | - | SI | - | SI | - | SI | - | NO | - | SI | - | SI | - | SI | - | SI | - | SI | - | SI | - | SI | - | SI | - | SI | - | SI | - | SI | - | SI | - | SI | - | SI | - | SI | - | SI | - | SI | - | SI | - | SI | - | SI | - | SI | - | SI | - | SI | - | SI | - | SI | - | SI | - | SI | - | SI | - | SI | - | SI | - | SI | - | SI | - | SI | -
21 | HUANUCO | HC-0031-AD | PUÑOS | SI | - | SI | - | SI | - | SI | - | SI | - | SI | - | SI | - | NO | - | SI | - | SI | - | SI | - | SI | - | SI | - | SI | - | SI | - | SI | - | SI | - | SI | - | SI | - | SI | - | SI | - | SI | - | SI | - | SI | - | SI | - | SI | - | SI | - | SI | - | SI | - | SI | - | SI | - | SI | - | SI | - | SI | - | SI | - | SI | - | SI | - | SI | - | SI | - | SI | - | SI | -
22 | HUANUCO | HC-0032-AI | SINGA | SI | - | SI | - | SI | - | SI | - | SI | - | SI | - | SI | - | NO | - | SI | - | SI | - | SI | - | SI | - | SI | - | SI | - | SI | - | SI | - | SI | - | SI | - | SI | - | SI | - | SI | - | SI | - | SI | - | SI | - | SI | - | SI | - | SI | - | SI | - | SI | - | SI | - | SI | - | SI | - | SI | - | SI | - | SI | - | SI | - | SI | - | SI | - | SI | - | SI | - | SI | -
23 | HUANUCO | HC-0033-AD | TANTAMAYO | SI | - | SI | - | SI | - | SI | - | SI | - | SI | - | SI | - | NO | - | SI | - | SI | - | SI | - | SI | - | SI | - | SI | - | SI | - | SI | - | SI | - | SI | - | SI | - | SI | - | SI | - | SI | - | SI | - | SI | - | SI | - | SI | - | SI | - | SI | - | SI | - | SI | - | SI | - | SI | - | SI | - | SI | - | SI | - | SI | - | SI | - | SI | - | SI | - | SI | - | SI | -
24 | HUANUCO | HC-0034-AD | LA ESPERANZA | SI | - | SI | - | SI | - | SI | - | SI | - | SI | - | SI | - | NO | - | SI | - | SI | - | SI | - | SI | - | SI | - | SI | - | SI | - | SI | - | SI | - | SI | - | SI | - | SI | - | SI | - | SI | - | SI | - | SI | - | SI | - | SI | - | SI | - | SI | - | SI | - | SI | - | SI | - | SI | - | SI | - | SI | - | SI | - | SI | - | SI | - | SI | - | SI | - | SI | - | SI | -
25 | HUANUCO | HC-0036-AD | ACOMAYO | SI | - | SI | - | SI | - | SI | - | SI | - | SI | - | SI | - | NO | - | SI | - | SI | - | SI | - | SI | - | SI | - | SI | - | SI | - | SI | - | SI | - | SI | - | SI | - | SI | - | SI | - | SI | - | SI | - | SI | - | SI | - | SI | - | SI | - | SI | - | SI | - | SI | - | SI | - | SI | - | SI | - | SI | - | SI | - | SI | - | SI | - | SI | - | SI | - | SI | - | SI | -
26 | HUANUCO | HC-0039-AD | MARGOS | SI | - | SI | - | SI | - | SI | - | SI | - | SI | - | SI | - | NO | - | SI | - | SI | - | SI | - | SI | - | SI | - | SI | - | SI | - | SI | - | SI | - | SI | - | SI | - | SI | - | SI | - | SI | - | SI | - | SI | - | SI | - | SI | - | SI | - | SI | - | SI | - | SI | - | SI | - | SI | - | SI | - | SI | - | SI | - | SI | - | SI | - | SI | - | SI | - | SI | - | SI | -
27 | HUANUCO | HC-0040-AD | CAYHUAYNA | SI | - | SI | - | SI | - | SI | - | SI | - | SI | - | SI | - | NO | - | SI | - | SI | - | SI | - | SI | - | SI | - | SI | - | SI | - | SI | - | SI | - | SI | - | SI | - | SI | - | SI | - | SI | - | SI | - | SI | - | SI | - | SI | - | SI | - | SI | - | SI | - | SI | - | SI | - | SI | - | SI | - | SI | - | SI | - | SI | - | SI | - | SI | - | SI | - | SI | - | SI | -
28 | HUANUCO | HC-0042-AD | SAN PEDRO DE CANI | SI | - | SI | - | SI | - | SI | - | SI | - | SI | - | SI | - | NO | - | SI | - | SI | - | SI | - | SI | - | SI | - | SI | - | SI | - | SI | - | SI | - | SI | - | SI | - | SI | - | SI | - | SI | - | SI | - | SI | - | SI | - | SI | - | SI | - | SI | - | SI | - | SI | - | SI | - | SI | - | SI | - | SI | - | SI | - | SI | - | SI | - | SI | - | SI | - | SI | - | SI | -
29 | HUANUCO | HC-0043-AD | CAYRAN | SI | - | SI | - | SI | - | SI | - | SI | - | SI | - | SI | - | SI | - | SI | - | SI | - | SI | - | SI | - | SI | - | SI | - | SI | - | SI | - | SI | - | SI | - | SI | - | SI | - | SI | - | SI | - | SI | - | SI | - | SI | - | SI | - | SI | - | SI | - | SI | - | SI | - | SI | - | SI | - | SI | - | SI | - | SI | - | SI | - | SI | - | SI | - | SI | - | SI | - | SI | -
31 | HUANUCO | HC-0045-AD | CHAULAN | SI | - | SI | - | SI | - | SI | - | SI | - | SI | - | SI | - | NO | - | SI | - | SI | - | SI | - | SI | - | SI | - | SI | - | SI | - | SI | - | SI | - | SI | - | SI | - | SI | - | SI | - | SI | - | SI | - | SI | - | SI | - | SI | - | SI | - | SI | - | SI | - | SI | - | SI | - | SI | - | SI | - | SI | - | SI | - | SI | - | SI | - | SI | - | SI | - | SI | - | SI | -
32 | HUANUCO | HC-0047-AD | YACUS | SI | - | SI | - | SI | - | SI | - | SI | - | SI | - | SI | - | NO | - | SI | - | SI | - | SI | - | SI | - | SI | - | SI | - | SI | - | SI | - | SI | - | SI | - | SI | - | SI | - | SI | - | SI | - | SI | - | SI | - | SI | - | SI | - | SI | - | SI | - | SI | - | SI | - | SI | - | SI | - | SI | - | SI | - | SI | - | SI | - | SI | - | SI | - | SI | - | SI | - | SI | -
33 | HUANUCO | HC-0048-AD | YARUMAYO | SI | - | SI | - | SI | - | SI | - | SI | - | SI | - | SI | - | NO | - | SI | - | SI | - | SI | - | SI | - | SI | - | SI | - | SI | - | SI | - | SI | - | SI | - | SI | - | SI | - | SI | - | SI | - | SI | - | SI | - | SI | - | SI | - | SI | - | SI | - | SI | - | SI | - | SI | - | SI | - | SI | - | SI | - | SI | - | SI | - | SI | - | SI | - | SI | - | SI | - | SI | -
34 | HUANUCO | HC-0049-AD | BAÑOS | SI | - | SI | - | SI | - | SI | - | SI | - | SI | - | SI | - | NO | - | SI | - | SI | - | SI | - | SI | - | SI | - | SI | - | SI | - | SI | - | SI | - | SI | - | SI | - | SI | - | SI | - | SI | - | SI | - | SI | - | SI | - | SI | - | SI | - | SI | - | SI | - | SI | - | SI | - | SI | - | SI | - | SI | - | SI | - | SI | - | SI | - | SI | - | SI | - | SI | - | SI | -
35 | HUANUCO | HC-0051-AD | JIVIA | SI | - | SI | - | SI | - | SI | - | SI | - | SI | - | SI | - | NO | - | SI | - | SI | - | SI | - | SI | - | SI | - | SI | - | SI | - | SI | - | SI | - | SI | - | SI | - | SI | - | SI | - | SI | - | SI | - | SI | - | SI | - | SI | - | SI | - | SI | - | SI | - | SI | - | SI | - | SI | - | SI | - | SI | - | SI | - | SI | - | SI | - | SI | - | SI | - | SI | - | SI | -
37 | HUANUCO | HC-0053-AD | RONDOS | SI | - | SI | - | SI | - | SI | - | SI | - | SI | - | SI | - | NO | - | SI | - | SI | - | SI | - | SI | - | SI | - | SI | - | SI | - | SI | - | SI | - | SI | - | SI | - | SI | - | SI | - | SI | - | SI | - | SI | - | SI | - | SI | - | SI | - | SI | - | SI | - | SI | - | SI | - | SI | - | SI | - | SI | - | SI | - | SI | - | SI | - | SI | - | SI | - | SI | - | SI | -
38 | HUANUCO | HC-0054-AD | CAURI | SI | - | SI | - | SI | - | SI | - | SI | - | SI | - | SI | - | NO | - | SI | - | SI | - | SI | - | SI | - | SI | - | SI | - | SI | - | SI | - | SI | - | SI | - | SI | - | SI | - | SI | - | SI | - | SI | - | SI | - | SI | - | SI | - | SI | - | SI | - | SI | - | SI | - | SI | - | SI | - | SI | - | SI | - | SI | - | SI | - | SI | - | SI | - | SI | - | SI | - | SI | -
39 | HUANUCO | HC-0056-AD | HERMILIO VALDIZAN | SI | - | SI | - | SI | - | SI | - | SI | - | SI | - | SI | - | NO | - | SI | - | SI | - | SI | - | SI | - | SI | - | SI | - | SI | - | SI | - | SI | - | SI | - | SI | - | SI | - | SI | - | SI | - | SI | - | SI | - | SI | - | SI | - | SI | - | SI | - | SI | - | SI | - | SI | - | SI | - | SI | - | SI | - | SI | - | SI | - | SI | - | SI | - | SI | - | SI | - | SI | -
41 | HUANUCO | HC-0058-AD | SANTO DOMINGO DE ANDA | SI | - | SI | - | SI | - | SI | - | SI | - | SI | - | SI | - | NO | - | SI | - | SI | - | SI | - | SI | - | SI | - | SI | - | SI | - | SI | - | SI | - | SI | - | SI | - | SI | - | SI | - | SI | - | SI | - | SI | - | SI | - | SI | - | SI | - | SI | - | SI | - | SI | - | SI | - | SI | - | SI | - | SI | - | SI | - | SI | - | SI | - | SI | - | SI | - | SI | - | SI | -
42 | HUANUCO | HC-0059-AD | NARANJILLO | SI | - | SI | - | SI | - | SI | - | SI | - | SI | - | SI | - | NO | - | SI | - | SI | - | SI | - | SI | - | SI | - | SI | - | SI | - | SI | - | SI | - | SI | - | SI | - | SI | - | SI | - | SI | - | SI | - | SI | - | SI | - | SI | - | SI | - | SI | - | SI | - | SI | - | SI | - | SI | - | SI | - | SI | - | SI | - | SI | - | SI | - | SI | - | SI | - | SI | - | SI | -
43 | HUANUCO | HC-0061-AD | PUCAYACU | SI | - | SI | - | SI | - | SI | - | SI | - | SI | - | SI | - | NO | - | SI | - | SI | - | SI | - | SI | - | SI | - | SI | - | SI | - | SI | - | SI | - | SI | - | SI | - | SI | - | SI | - | SI | - | SI | - | SI | - | SI | - | SI | - | SI | - | SI | - | SI | - | SI | - | SI | - | SI | - | SI | - | SI | - | SI | - | SI | - | SI | - | SI | - | SI | - | SI | - | SI | -
45 | HUANUCO | HC-0065-AD | LA MORADA | SI | - | SI | - | SI | - | SI | - | SI | - | SI | - | SI | - | NO | - | SI | - | SI | - | SI | - | SI | - | SI | - | SI | - | SI | - | SI | - | SI | - | SI | - | SI | - | SI | - | SI | - | SI | - | SI | - | SI | - | SI | - | SI | - | SI | - | SI | - | SI | - | SI | - | SI | - | SI | - | SI | - | SI | - | SI | - | SI | - | SI | - | SI | - | SI | - | SI | - | SI | -
46 | HUANUCO | HC-0066-AD | SAN BUENAVENTURA | SI | - | SI | - | SI | - | SI | - | SI | - | SI | - | SI | - | NO | - | SI | - | SI | - | SI | - | SI | - | SI | - | SI | - | SI | - | SI | - | SI | - | SI | - | SI | - | SI | - | SI | - | SI | - | SI | - | SI | - | SI | - | SI | - | SI | - | SI | - | SI | - | SI | - | SI | - | SI | - | SI | - | SI | - | SI | - | SI | - | SI | - | SI | - | SI | - | SI | - | SI | -
47 | HUANUCO | HC-0067-AD | SANTA ROSA DE ALTO YANAJANCA | SI | - | SI | - | SI | - | SI | - | SI | - | SI | - | SI | - | NO | - | SI | - | SI | - | SI | - | SI | - | SI | - | SI | - | SI | - | SI | - | SI | - | SI | - | SI | - | SI | - | SI | - | SI | - | SI | - | SI | - | SI | - | SI | - | SI | - | SI | - | SI | - | SI | - | SI | - | SI | - | SI | - | SI | - | SI | - | SI | - | SI | - | SI | - | SI | - | SI | - | SI | -
49 | HUANUCO | HC-0072-AD | CODO DEL POZUZO | SI | - | SI | - | SI | - | SI | - | SI | - | SI | - | SI | - | NO | - | SI | - | SI | - | SI | - | SI | - | SI | - | SI | - | SI | - | SI | - | SI | - | SI | - | SI | - | SI | - | SI | - | SI | - | SI | - | SI | - | SI | - | SI | - | SI | - | SI | - | SI | - | SI | - | SI | - | SI | - | SI | - | SI | - | SI | - | SI | - | SI | - | SI | - | SI | - | SI | - | SI | -
50 | HUANUCO | HC-0073-AD | HONORIA | SI | - | SI | - | SI | - | SI | - | SI | - | SI | - | SI | - | NO | - | SI | - | SI | - | SI | - | SI | - | SI | - | SI | - | SI | - | SI | - | SI | - | SI | - | SI | - | SI | - | SI | - | SI | - | SI | - | SI | - | SI | - | SI | - | SI | - | SI | - | SI | - | SI | - | SI | - | SI | - | SI | - | SI | - | SI | - | SI | - | SI | - | SI | - | SI | - | SI | - | SI | -
52 | HUANUCO | HC-0076-AD | TOURNAVISTA | SI | - | SI | - | SI | - | SI | - | SI | - | SI | - | SI | - | NO | - | SI | - | SI | - | SI | - | SI | - | SI | - | SI | - | SI | - | SI | - | SI | - | SI | - | SI | - | SI | - | SI | - | SI | - | SI | - | SI | - | SI | - | SI | - | SI | - | SI | - | SI | - | SI | - | SI | - | SI | - | SI | - | SI | - | SI | - | SI | - | SI | - | SI | - | SI | - | SI | - | SI | -
53 | HUANUCO | HC-0077-AD | YUYAPICHIS | SI | - | SI | - | SI | - | SI | - | SI | - | SI | - | SI | - | SI | - | SI | - | SI | - | SI | - | SI | - | SI | - | SI | - | SI | - | SI | - | SI | - | SI | - | SI | - | SI | - | SI | - | SI | - | SI | - | SI | - | SI | - | SI | - | SI | - | SI | - | SI | - | SI | - | SI | - | SI | - | SI | - | SI | - | SI | - | SI | - | SI | - | SI | - | SI | - | SI | - | SI | -
54 | HUANUCO | HC-0078-AD | CHUPAN | SI | - | SI | - | SI | - | SI | - | SI | - | SI | - | SI | - | NO | - | SI | - | SI | - | SI | - | SI | - | SI | - | SI | - | SI | - | SI | - | SI | - | SI | - | SI | - | SI | - | SI | - | SI | - | SI | - | SI | - | SI | - | SI | - | SI | - | SI | - | SI | - | SI | - | SI | - | SI | - | SI | - | SI | - | SI | - | SI | - | SI | - | SI | - | SI | - | SI | - | SI | -
56 | HUANUCO | HC-0084-AD | OBAS | SI | - | SI | - | SI | - | SI | - | SI | - | SI | - | SI | - | NO | - | SI | - | SI | - | SI | - | SI | - | SI | - | SI | - | SI | - | SI | - | SI | - | SI | - | SI | - | SI | - | SI | - | SI | - | SI | - | SI | - | SI | - | SI | - | SI | - | SI | - | SI | - | SI | - | SI | - | SI | - | SI | - | SI | - | SI | - | SI | - | SI | - | SI | - | SI | - | SI | - | SI | -
58 | HUANUCO | HC-0088-AI | COYLLAR | SI | - | SI | - | SI | - | SI | - | SI | - | SI | - | SI | - | NO | - | SI | - | SI | - | SI | - | SI | - | SI | - | SI | - | SI | - | SI | - | SI | - | SI | - | SI | - | SI | - | SI | - | SI | - | SI | - | SI | - | SI | - | SI | - | SI | - | SI | - | SI | - | SI | - | SI | - | SI | - | SI | - | SI | - | SI | - | SI | - | SI | - | SI | - | SI | - | SI | - | SI | -
59 | HUANUCO | HC-0089-AT | HUANDOBAMBA | SI | - | SI | - | SI | - | SI | - | SI | - | SI | - | SI | - | NO | - | SI | - | SI | - | SI | - | SI | - | SI | - | SI | - | SI | - | SI | - | SI | - | SI | - | SI | - | SI | - | SI | - | SI | - | SI | - | SI | - | SI | - | SI | - | SI | - | SI | - | SI | - | SI | - | SI | - | SI | - | SI | - | SI | - | SI | - | SI | - | SI | - | SI | - | SI | - | SI | - | SI | -
60 | HUANUCO | HC-0091-AT | SAN ANTONIO DE CHUCCHUC | SI | - | SI | - | SI | - | SI | - | SI | - | SI | - | SI | - | NO | - | SI | - | SI | - | SI | - | SI | - | SI | - | SI | - | SI | - | SI | - | SI | - | SI | - | SI | - | SI | - | SI | - | SI | - | SI | - | SI | - | SI | - | SI | - | SI | - | SI | - | SI | - | SI | - | SI | - | SI | - | SI | - | SI | - | SI | - | SI | - | SI | - | SI | - | SI | - | SI | - | SI | -

## 9. COMENTARIOS GENERALES
N° | REGION | CODIGO ACTUAL DE NODO | NOMBRE DE NODO | COMENTARIOS GENERALES
1 | HUANUCO | HC-0002-AD | CAYNA | -
2 | HUANUCO | HC-0003-AD | COLPAS | -
3 | HUANUCO | HC-0004-AD | HUACAR | -
4 | HUANUCO | HC-0005-AD | MOSCA | -
5 | HUANUCO | HC-0007-AD | TOMAY KICHWA | -
6 | HUANUCO | HC-0010-AD | MARIAS | -
7 | HUANUCO | HC-0012-AD | QUIVILLA | -
8 | HUANUCO | HC-0014-AD | SHUNQUI | -
9 | HUANUCO | HC-0017-AD | CANCHABAMBA | -
10 | HUANUCO | HC-0018-AD | COCHABAMBA(COCHABAMBA) | -
11 | HUANUCO | HC-0020-AD | PINRA | -
12 | HUANUCO | HC-0021-AD | ARANCAY | -
13 | HUANUCO | HC-0022-AD | CHAVIN DE PARIARCA | -
16 | HUANUCO | HC-0026-AD | MIRAFLORES(MIRAFLORES) | -
17 | HUANUCO | HC-0027-AD | CACHICOTO | -
18 | HUANUCO | HC-0028-AD | MONZON | -
19 | HUANUCO | HC-0029-AD | PALO ACERO | -
20 | HUANUCO | HC-0030-AD | PUNCHAO | -
21 | HUANUCO | HC-0031-AD | PUÑOS | -
22 | HUANUCO | HC-0032-AI | SINGA | -
23 | HUANUCO | HC-0033-AD | TANTAMAYO | -
24 | HUANUCO | HC-0034-AD | LA ESPERANZA | -
25 | HUANUCO | HC-0036-AD | ACOMAYO | -
26 | HUANUCO | HC-0039-AD | MARGOS | -
27 | HUANUCO | HC-0040-AD | CAYHUAYNA | -
28 | HUANUCO | HC-0042-AD | SAN PEDRO DE CANI | -
29 | HUANUCO | HC-0043-AD | CAYRAN | -
31 | HUANUCO | HC-0045-AD | CHAULAN | -
32 | HUANUCO | HC-0047-AD | YACUS | -
33 | HUANUCO | HC-0048-AD | YARUMAYO | -
34 | HUANUCO | HC-0049-AD | BAÑOS | -
35 | HUANUCO | HC-0051-AD | JIVIA | -
37 | HUANUCO | HC-0053-AD | RONDOS | -
38 | HUANUCO | HC-0054-AD | CAURI | -
39 | HUANUCO | HC-0056-AD | HERMILIO VALDIZAN | -
41 | HUANUCO | HC-0058-AD | SANTO DOMINGO DE ANDA | -
42 | HUANUCO | HC-0059-AD | NARANJILLO | -
43 | HUANUCO | HC-0061-AD | PUCAYACU | -
45 | HUANUCO | HC-0065-AD | LA MORADA | -
46 | HUANUCO | HC-0066-AD | SAN BUENAVENTURA | -
47 | HUANUCO | HC-0067-AD | SANTA ROSA DE ALTO YANAJANCA | -
49 | HUANUCO | HC-0072-AD | CODO DEL POZUZO | -
50 | HUANUCO | HC-0073-AD | HONORIA | -
52 | HUANUCO | HC-0076-AD | TOURNAVISTA | -
53 | HUANUCO | HC-0077-AD | YUYAPICHIS | -
54 | HUANUCO | HC-0078-AD | CHUPAN | -
56 | HUANUCO | HC-0084-AD | OBAS | -
58 | HUANUCO | HC-0088-AI | COYLLAR | -
59 | HUANUCO | HC-0089-AT | HUANDOBAMBA | -
60 | HUANUCO | HC-0091-AT | SAN ANTONIO DE CHUCCHUC | -

## 10. FIRMAS
10. FIRMAS 10.1. REPRESENTANTE DEL OPERADOR
N° | REGION | CODIGO ACTUAL DE NODO | NOMBRE DE NODO | NOMBRES Y APELLIDOS | CARGO | DOCUMENTO DE IDENTIDAD | CELULAR DE CONTACTO | CORREO ELECTRONICO | LUGAR | DIA | MES | AÑO
1 | HUANUCO | HC-0002-AD | CAYNA | FREDDY DAVID TORRES PECHE | GERENCIA DE OPERACIONES | 43023230 | 979767525 | ftorres@consorciodhmont.com | HUÁNUCO | 30 | 1 | 2026
2 | HUANUCO | HC-0003-AD | COLPAS | FREDDY DAVID TORRES PECHE | GERENCIA DE OPERACIONES | 43023230 | 979767525 | ftorres@consorciodhmont.com | HUÁNUCO | 30 | 1 | 2026
3 | HUANUCO | HC-0004-AD | HUACAR | FREDDY DAVID TORRES PECHE | GERENCIA DE OPERACIONES | 43023230 | 979767525 | ftorres@consorciodhmont.com | HUÁNUCO | 30 | 1 | 2026
4 | HUANUCO | HC-0005-AD | MOSCA | FREDDY DAVID TORRES PECHE | GERENCIA DE OPERACIONES | 43023230 | 979767525 | ftorres@consorciodhmont.com | HUÁNUCO | 30 | 1 | 2026
5 | HUANUCO | HC-0007-AD | TOMAY KICHWA | FREDDY DAVID TORRES PECHE | GERENCIA DE OPERACIONES | 43023230 | 979767525 | ftorres@consorciodhmont.com | HUÁNUCO | 30 | 1 | 2026
6 | HUANUCO | HC-0010-AD | MARIAS | FREDDY DAVID TORRES PECHE | GERENCIA DE OPERACIONES | 43023230 | 979767525 | ftorres@consorciodhmont.com | HUÁNUCO | 30 | 1 | 2026
7 | HUANUCO | HC-0012-AD | QUIVILLA | FREDDY DAVID TORRES PECHE | GERENCIA DE OPERACIONES | 43023230 | 979767525 | ftorres@consorciodhmont.com | HUÁNUCO | 30 | 1 | 2026
8 | HUANUCO | HC-0014-AD | SHUNQUI | FREDDY DAVID TORRES PECHE | GERENCIA DE OPERACIONES | 43023230 | 979767525 | ftorres@consorciodhmont.com | HUÁNUCO | 30 | 1 | 2026
9 | HUANUCO | HC-0017-AD | CANCHABAMBA | FREDDY DAVID TORRES PECHE | GERENCIA DE OPERACIONES | 43023230 | 979767525 | ftorres@consorciodhmont.com | HUÁNUCO | 30 | 1 | 2026
10 | HUANUCO | HC-0018-AD | COCHABAMBA(COCHABAMBA) | FREDDY DAVID TORRES PECHE | GERENCIA DE OPERACIONES | 43023230 | 979767525 | ftorres@consorciodhmont.com | HUÁNUCO | 30 | 1 | 2026
11 | HUANUCO | HC-0020-AD | PINRA | FREDDY DAVID TORRES PECHE | GERENCIA DE OPERACIONES | 43023230 | 979767525 | ftorres@consorciodhmont.com | HUÁNUCO | 30 | 1 | 2026
12 | HUANUCO | HC-0021-AD | ARANCAY | FREDDY DAVID TORRES PECHE | GERENCIA DE OPERACIONES | 43023230 | 979767525 | ftorres@consorciodhmont.com | HUÁNUCO | 30 | 1 | 2026
13 | HUANUCO | HC-0022-AD | CHAVIN DE PARIARCA | FREDDY DAVID TORRES PECHE | GERENCIA DE OPERACIONES | 43023230 | 979767525 | ftorres@consorciodhmont.com | HUÁNUCO | 30 | 1 | 2026
16 | HUANUCO | HC-0026-AD | MIRAFLORES(MIRAFLORES) | FREDDY DAVID TORRES PECHE | GERENCIA DE OPERACIONES | 43023230 | 979767525 | ftorres@consorciodhmont.com | HUÁNUCO | 30 | 1 | 2026
17 | HUANUCO | HC-0027-AD | CACHICOTO | FREDDY DAVID TORRES PECHE | GERENCIA DE OPERACIONES | 43023230 | 979767525 | ftorres@consorciodhmont.com | HUÁNUCO | 30 | 1 | 2026
18 | HUANUCO | HC-0028-AD | MONZON | FREDDY DAVID TORRES PECHE | GERENCIA DE OPERACIONES | 43023230 | 979767525 | ftorres@consorciodhmont.com | HUÁNUCO | 30 | 1 | 2026
19 | HUANUCO | HC-0029-AD | PALO ACERO | FREDDY DAVID TORRES PECHE | GERENCIA DE OPERACIONES | 43023230 | 979767525 | ftorres@consorciodhmont.com | HUÁNUCO | 30 | 1 | 2026
20 | HUANUCO | HC-0030-AD | PUNCHAO | FREDDY DAVID TORRES PECHE | GERENCIA DE OPERACIONES | 43023230 | 979767525 | ftorres@consorciodhmont.com | HUÁNUCO | 30 | 1 | 2026
21 | HUANUCO | HC-0031-AD | PUÑOS | FREDDY DAVID TORRES PECHE | GERENCIA DE OPERACIONES | 43023230 | 979767525 | ftorres@consorciodhmont.com | HUÁNUCO | 30 | 1 | 2026
22 | HUANUCO | HC-0032-AI | SINGA | FREDDY DAVID TORRES PECHE | GERENCIA DE OPERACIONES | 43023230 | 979767525 | ftorres@consorciodhmont.com | HUÁNUCO | 30 | 1 | 2026
23 | HUANUCO | HC-0033-AD | TANTAMAYO | FREDDY DAVID TORRES PECHE | GERENCIA DE OPERACIONES | 43023230 | 979767525 | ftorres@consorciodhmont.com | HUÁNUCO | 30 | 1 | 2026
24 | HUANUCO | HC-0034-AD | LA ESPERANZA | FREDDY DAVID TORRES PECHE | GERENCIA DE OPERACIONES | 43023230 | 979767525 | ftorres@consorciodhmont.com | HUÁNUCO | 30 | 1 | 2026
25 | HUANUCO | HC-0036-AD | ACOMAYO | FREDDY DAVID TORRES PECHE | GERENCIA DE OPERACIONES | 43023230 | 979767525 | ftorres@consorciodhmont.com | HUÁNUCO | 30 | 1 | 2026
26 | HUANUCO | HC-0039-AD | MARGOS | FREDDY DAVID TORRES PECHE | GERENCIA DE OPERACIONES | 43023230 | 979767525 | ftorres@consorciodhmont.com | HUÁNUCO | 30 | 1 | 2026
27 | HUANUCO | HC-0040-AD | CAYHUAYNA | FREDDY DAVID TORRES PECHE | GERENCIA DE OPERACIONES | 43023230 | 979767525 | ftorres@consorciodhmont.com | HUÁNUCO | 30 | 1 | 2026
28 | HUANUCO | HC-0042-AD | SAN PEDRO DE CANI | FREDDY DAVID TORRES PECHE | GERENCIA DE OPERACIONES | 43023230 | 979767525 | ftorres@consorciodhmont.com | HUÁNUCO | 30 | 1 | 2026
29 | HUANUCO | HC-0043-AD | CAYRAN | FREDDY DAVID TORRES PECHE | GERENCIA DE OPERACIONES | 43023230 | 979767525 | ftorres@consorciodhmont.com | HUÁNUCO | 30 | 1 | 2026
31 | HUANUCO | HC-0045-AD | CHAULAN | FREDDY DAVID TORRES PECHE | GERENCIA DE OPERACIONES | 43023230 | 979767525 | ftorres@consorciodhmont.com | HUÁNUCO | 30 | 1 | 2026
32 | HUANUCO | HC-0047-AD | YACUS | FREDDY DAVID TORRES PECHE | GERENCIA DE OPERACIONES | 43023230 | 979767525 | ftorres@consorciodhmont.com | HUÁNUCO | 30 | 1 | 2026
33 | HUANUCO | HC-0048-AD | YARUMAYO | FREDDY DAVID TORRES PECHE | GERENCIA DE OPERACIONES | 43023230 | 979767525 | ftorres@consorciodhmont.com | HUÁNUCO | 30 | 1 | 2026
34 | HUANUCO | HC-0049-AD | BAÑOS | FREDDY DAVID TORRES PECHE | GERENCIA DE OPERACIONES | 43023230 | 979767525 | ftorres@consorciodhmont.com | HUÁNUCO | 30 | 1 | 2026
35 | HUANUCO | HC-0051-AD | JIVIA | FREDDY DAVID TORRES PECHE | GERENCIA DE OPERACIONES | 43023230 | 979767525 | ftorres@consorciodhmont.com | HUÁNUCO | 30 | 1 | 2026
37 | HUANUCO | HC-0053-AD | RONDOS | FREDDY DAVID TORRES PECHE | GERENCIA DE OPERACIONES | 43023230 | 979767525 | ftorres@consorciodhmont.com | HUÁNUCO | 30 | 1 | 2026
38 | HUANUCO | HC-0054-AD | CAURI | FREDDY DAVID TORRES PECHE | GERENCIA DE OPERACIONES | 43023230 | 979767525 | ftorres@consorciodhmont.com | HUÁNUCO | 30 | 1 | 2026
39 | HUANUCO | HC-0056-AD | HERMILIO VALDIZAN | FREDDY DAVID TORRES PECHE | GERENCIA DE OPERACIONES | 43023230 | 979767525 | ftorres@consorciodhmont.com | HUÁNUCO | 30 | 1 | 2026
41 | HUANUCO | HC-0058-AD | SANTO DOMINGO DE ANDA | FREDDY DAVID TORRES PECHE | GERENCIA DE OPERACIONES | 43023230 | 979767525 | ftorres@consorciodhmont.com | HUÁNUCO | 30 | 1 | 2026
42 | HUANUCO | HC-0059-AD | NARANJILLO | FREDDY DAVID TORRES PECHE | GERENCIA DE OPERACIONES | 43023230 | 979767525 | ftorres@consorciodhmont.com | HUÁNUCO | 30 | 1 | 2026
43 | HUANUCO | HC-0061-AD | PUCAYACU | FREDDY DAVID TORRES PECHE | GERENCIA DE OPERACIONES | 43023230 | 979767525 | ftorres@consorciodhmont.com | HUÁNUCO | 30 | 1 | 2026
45 | HUANUCO | HC-0065-AD | LA MORADA | FREDDY DAVID TORRES PECHE | GERENCIA DE OPERACIONES | 43023230 | 979767525 | ftorres@consorciodhmont.com | HUÁNUCO | 30 | 1 | 2026
46 | HUANUCO | HC-0066-AD | SAN BUENAVENTURA | FREDDY DAVID TORRES PECHE | GERENCIA DE OPERACIONES | 43023230 | 979767525 | ftorres@consorciodhmont.com | HUÁNUCO | 30 | 1 | 2026
47 | HUANUCO | HC-0067-AD | SANTA ROSA DE ALTO YANAJANCA | FREDDY DAVID TORRES PECHE | GERENCIA DE OPERACIONES | 43023230 | 979767525 | ftorres@consorciodhmont.com | HUÁNUCO | 30 | 1 | 2026
49 | HUANUCO | HC-0072-AD | CODO DEL POZUZO | FREDDY DAVID TORRES PECHE | GERENCIA DE OPERACIONES | 43023230 | 979767525 | ftorres@consorciodhmont.com | HUÁNUCO | 30 | 1 | 2026
50 | HUANUCO | HC-0073-AD | HONORIA | FREDDY DAVID TORRES PECHE | GERENCIA DE OPERACIONES | 43023230 | 979767525 | ftorres@consorciodhmont.com | HUÁNUCO | 30 | 1 | 2026
52 | HUANUCO | HC-0076-AD | TOURNAVISTA | FREDDY DAVID TORRES PECHE | GERENCIA DE OPERACIONES | 43023230 | 979767525 | ftorres@consorciodhmont.com | HUÁNUCO | 30 | 1 | 2026
53 | HUANUCO | HC-0077-AD | YUYAPICHIS | FREDDY DAVID TORRES PECHE | GERENCIA DE OPERACIONES | 43023230 | 979767525 | ftorres@consorciodhmont.com | HUÁNUCO | 30 | 1 | 2026
54 | HUANUCO | HC-0078-AD | CHUPAN | FREDDY DAVID TORRES PECHE | GERENCIA DE OPERACIONES | 43023230 | 979767525 | ftorres@consorciodhmont.com | HUÁNUCO | 30 | 1 | 2026
56 | HUANUCO | HC-0084-AD | OBAS | FREDDY DAVID TORRES PECHE | GERENCIA DE OPERACIONES | 43023230 | 979767525 | ftorres@consorciodhmont.com | HUÁNUCO | 30 | 1 | 2026
58 | HUANUCO | HC-0088-AI | COYLLAR | FREDDY DAVID TORRES PECHE | GERENCIA DE OPERACIONES | 43023230 | 979767525 | ftorres@consorciodhmont.com | HUÁNUCO | 30 | 1 | 2026
59 | HUANUCO | HC-0089-AT | HUANDOBAMBA | FREDDY DAVID TORRES PECHE | GERENCIA DE OPERACIONES | 43023230 | 979767525 | ftorres@consorciodhmont.com | HUÁNUCO | 30 | 1 | 2026
60 | HUANUCO | HC-0091-AT | SAN ANTONIO DE CHUCCHUC | FREDDY DAVID TORRES PECHE | GERENCIA DE OPERACIONES | 43023230 | 979767525 | ftorres@consorciodhmont.com | HUÁNUCO | 30 | 1 | 2026